## Hoja1
Nro. de Parte | Descripción | Posicion arancelaria | Marca | Origen
Nro. de Parte | Descripción |  | Marca | Origen
µECD | Detector |  | Agilent
0,6528 | PRESSURE REGULATOR |  | FDGS
00000HHO | Kromasil Guard Holder for 2.1-4.6mmID Cartridges |  | ZZZ
00000KCO | Guard Coupler 2.1-21.2mm |  | ZZZ
0001-1019 | 1100 Degasser Retrofit Kit |  | BIO
0001-1020(US) | 1100 Degasser Kit 480 uL |  | BIO
0001-1020(US)-B | 1100 Degasser Kit 480 uL |  | BIO
0001-6354 | Dg, 2003 Stand Alone, 4-chan, 480ul, w/validation |  | BIO
0001-6501 | Degasser |  | ZZZ
0003-6353-A | Degasi Plus Classic 3-ch |  | BIO
00-1266 | TUBE PTFE 1/4"OD 3/16"ID |  | PEK
00-1291 | TUBE PTFE 4MMOD 3MMID |  | PEK
00-1299 | TUBE COPPER 1/8" OD |  | PEK
03396-40050 | Paper holder 2/pk |  | Agilent
00D-4476-AN | Kinetex 1.7 µm PFP 100 Å, LC Column 100 x 2.1 mm, Ea |  | ZZZ
00F-4097-E0 | Prodigy 5 µm ODS-3 100 Å, LC Column 150 x 4.6 mm |  | ZZZ
00F-4375-E0 | Synergi 4 µm Hydro-RP 80 Å, LC Column 150 x 4.6 mm, Ea |  | ZZZ
00F-4398-E0 | Columna Phenomenex |  | ZZZ
00F-4462-E0 | Kinetex 2.6 µm C18 100 Å, LC Column 150 x 4.6 mm |  | ZZZ
00G-4336-E0 | Columna Phenomenex |  | ZZZ
00G-4337-E0 | Columna Phenomenex |  | ZZZ
00G-4375-E0 | Synergi 4 µm Hydro-RP 80 Å, LC Column 250 x 4.6 mm |  | ZZZ
0100-0073 | Reducer 1/16"-1/18" SS | 7412.20.00.290N | Agilent
0100-0118 | Swagelok to female NPT, 1/8-1/4in brass |  | Agilent | EEUU
0100-0118B | Swagelok to female NPT, 1/8-1/4in brass |  | Agilent
0100-0120 | Reducer Union 1/4 - TBG 1/8 - T3G |  | Agilent
0100-0121 | 1/8 to 1/4 ss reducing nut | 7307.29.00.100B | Agilent
0100-0124 | Union, 1/16in SS |  | Agilent | EEUU
0100-0549 | Ring, Clamping | 9027.90.99.900G | Agilent
0100-0900 | ZDV union, stainless steel, with fittings |  | Agilent | EEUU
0100-1145 | Silver Plated |  | Agilent
0100-1186 | Ferrule vespel |  | Agilent
0100-1324 | Ferrule, 1/4 inch graphite, 10 pk. |  | Agilent
0100-1329 | Ferrule 1/16'' Vespel |  | Agilent
0100-1332 | Ferrule, 1/8in 85% Vespel 10/pk (equivalent to J&W |  | Agilent
0100-1342 | Ferrule, reducing 1/8-1/16 inch Vespel, 10/pk |  | Agilent | EEUU
0100-1342B | 10% Vespel 1/8 to 1/16 reducing ferrule |  | Agilent
0100-1372 | Ferrule, 1/8in 60%Vespel, no hole 10/pk |  | Agilent
0100-1395 | KF 50 Clamp for Diff pump |  | Agilent
0100-1398 | KF 50 Clamp for GC Interfase and bottom of forelin |  | Agilent
0100-13AGS | KF 16 Blank Cap |  | Agilent
0100-1426AGS | KF 40 Top of foreline trap |  | Agilent
0100-1512 | Ferrule, polymide 1/16 in |  | Agilent
0100-1513 | Line mega Bore column |  | Agilent
0100-1513B | Line mega Bore column |  | Agilent
0100-1514 | Liner, 32mm column |  | Agilent
0100-1515 | Bulkhead Union, 1/16"-1/16" |  | Agilent
0100-1515B | Bulkhead Union, 1/16"-1/16" | 3917.40.90.990H | Agilent
0100-1516 | Fitting, PEEK, one-piece nut & ferrule for 1/16in |  | Agilent | EEUU
0100-1527 | Bulkhead union ,320 |  | Agilent
0100-1551 | NW25-VIT CX2BK |  | Agilent
0100-1551AGS | KF25 O-Ring assy for bottom of foreline pump |  | Agilent
0100-1632 | 1/4-8 THRD, Male 90 DEG | 3926.90.90.999A | Agilent
0100-1681 | Adapter luer/barb | 7307.29.00.100B | Agilent | EEUU
0100-1707 | 1/8´´ 10-32 male connector |  | Agilent | Mexico
0100-1804 | KF 50 co-seal |  | Agilent
0100-1804B | KF 50 co-seal |  | Agilent
0100-1821 | 1/4" Bas Bulkhead union |  | Agilent
0100-1822 | 1/8" Brs Bulkhead union |  | Agilent
0100-1847 | Fitting-Adapter female-to-male 1000PSI |  | Agilent
0100-1849 | Rotor seal for Rheodyne 7750-020, Tefzel | 9027.90.99.900G | Agilent
0100-1850 | Stator para 0101-0921 |  | Agilent | EEUU
0100-1851 | Stator face assembly for Rheodyne 7750-020, 7750-0 |  | Agilent
0100-1852 | Isolation seal for valves 0101-0921 and 0101-0920 |  | Agilent
0100-1853 | Rotor seal for Rheodyne 7750-020, Vespel Autosamp |  | Agilent
0100-1854 | Rotor seal, Tefzel, for p/n 0101-0921 valve |  | Agilent
0100-1855 | Rotor seal for 0101-0920 Valvel, Vespel |  | Agilent
0100-1857 | Stator Face Assembly |  | Agilent
0100-1859 | Isolation Seal |  | Agilent
0100-1860 | Stator for Rheodyne 7725 |  | Agilent
0100-1869 | Plas fit luer |  | Agilent
0100-1884B | Varian co seal |  | Agilent
0100-18AGS | KF 10/16 Clamp For foreline hose fitting |  | Agilent
0100-2023 | 1/8 x 10 - 32 MALE c |  | Agilent
0100-2034 | Filter, Inline 2 Micron |  | Agilent
0100-2144 | 1/8'' Brass Ball Valve | 7307.29.00.100B | Agilent
0100-2264 | 10-32 male x 1/8´´ elbow | 3926.90.90.999A | Agilent | Mexico
0100-2298 | Adapter peek int 1/4-28 to Ext. 10-32 |  | Agilent | China
0100-2441 | ZDV union, PEEK with fitiings | 9027.90.99.900G | Agilent
0100-2594 | Fitting internal Reducer 1/16 to 1/32-in | 3926.90.90.999A | JAS | EEUU
0100-2595 | Ferrule, polyamide, graphite 1/32 inch, 5pk |  | Agilent | EEUU
0101-0300 | Sample Loop 2ml |  | Agilent
0101-0302 | Sample loop 10cc volume |  | Agilent
0101-0355 | Straight metering valve 1/16in, |  | Agilent
0101-0355B | Straight metering valve 1/16in, |  | Agilent
0101-0377 | Fittings 4 sets |  | Agilent
0101-0532 | In-line filter assembly, 7um | 8481.80.99.990C | Agilent
0101-0584 | VALVE, 6P GC - Chrom Tech | 3926.90.90.991H | Agilent | EEUU
0101-0623 | Rotor seal for Rheodyne 7125 and 7725, Manual 1050 | 3926.90.90.991H | Agilent | EEUU
0101-0626 | Rotor seal, Vespel for Autosampler 1050 |  | Agilent | EEUU
0101-0633 | Micrometering Needle Valve |  | Agilent
0101-0633B | Micrometering Needle Valve |  | Agilent
01010-80002 | Hydrolic fluid, 100ml, 1090 |  | Agilent
0101-0920 | Column Switching Valve (complete assembly) |  | Agilent
0101-0920B | Selection Valve |  | Agilent
0101-0921 | Injection Valve Assy for Agilent 1100 ALS (400 bar |  | Agilent
0101-1239B | PEEK Sample loop, 20µl, 0.25mm id |  | Agilent
011-1243 | Sample loop, stainless steel, 5 mL, 1.00mm ID. For 7725 manual injection valve, 10-32 thread fitting |  | Agilent
0101-1244 | Sample loop, stainless steel, 2 mL, 1.00mm ID. For 7725 manual injection valve, 10-32 thread fitting |  | Agilent
0101-1267 | MBB Injection valve for G2260A sampler | 8481.80.99.990C | Agilent
0101-1416 | RP10 rotor seal, 2 groove, VHP |  | Agilent | Alemania
0101-1416B | RP10 rotor seal, 2 groove, VHP |  | Agilent
0101-1417 | Stator, 2-position/6-port injection valve, maximum pressure 600 bar. |  | Agilent
0101-1422 | Injection Valve Assy for G1329, G1367 C/D/E, 1220 |  | Agilent
0101-1422B | Inyector valve |  | Agilent
0101-1422-B | Injection Valve Assy for G1329, G1367 C/D/E, 1220 (parte nueva - Sin stator) |  | Agilent
01018-07102 | Film Washer |  | Agilent
01018-21207 | Cap, pump head inlet valve |  | Agilent
01018-22706 | Wear Retainers for 1050 pump, 10/pk |  | Agilent
01018-22707 | PTFE frits for 1050/1100 pumps 5/pk |  | Agilent
01018-23207 | Adapter Short |  | Agilent
01018-23702 | Insert tool, for inserting wash seals |  | Agilent
01018-45101 | Door hinge |  | Agilent
01018-60007 | Frit adapter assembly |  | Agilent
01018-60025 | Solvent bottle inlet filter, 12–14 µm, SST. For LCMS applications |  | Agilent
01018-60031 | Plunger housing 1050 |  | Agilent
01018-66506 | BOARD, SFW |  | Agilent
01018-66901 | HeaterAssy |  | Agilent
01018-67302 | Piston 2, capillary |  | Agilent
01018-67303 | Tubo botellon HPLC 1050 |  | Agilent
01018-67304 | Obsolete 7/1/98 - Replaced by G1311-67304 |  | Agilent
01018-67309 | Capillary sst |  | Agilent
01037-60002B | Lamp assembly for 1037/47A |  | Agilent
01046-68702 | Kit celda FLD 1046A |  | Agilent
01046-68702B | Kit celda FLD 1046A |  | Agilent
01046-69012B | EXCH PT Refurb gratting assembly |  | Agilent
01047-60014 | Lens holder ASSY |  | Agilent
01049-13002 | ECD FIRMAWARE |  | Agilent
01049-45201 | Electrode Socket |  | Agilent
01049-69501 | Part Detector 1049A |  | Agilent
01078-23202 | Adapter incl, spring |  | Agilent
01078-60003 | ANALYTICAL HEAD ASSY |  | Agilent
01078-60003B | ANALYTICAL HEAD ASSY |  | Agilent
01078-60000B | Needle Arm Assembly |  | Agilent
01078-66513 | MTD/RRC Board | 9027.90.99.900G | Agilent
01078-67200 | Needle assembly, 1050 Autosampler |  | Agilent | EEUU
01078-67200B | Needle assembly, 1050 Autosampler |  | Agilent
01078-67201 | Order: 01078-67200 | 9027.90.99.900G | Agilent
01078-87302 | Capillary 100 uL loop |  | Agilent | Alemania
01078-87302-A | Capillary 100 uL loop |  | Agilent
01078-87302B | Capillary 100 uL loop |  | Agilent
01078-87303 | Seat Capillary 1050 | 9027.90.99.900G | Agilent
01078-87305 | SS Tubing, 80cm, 0,17mm id, with fittings |  | Agilent | EEUU
01078-87306 | SS Tubing, 70cm, 0.25mm id, with fittings |  | Agilent
01079-87305 | Capillary, Ti Flex, .17mm i.d. | 9027.90.99.900G | Agilent
01080-83202 | Blanking Nut, 1/16 SS |  | Agilent | Alemania
01090-27602 | Sellos 1090 (sin descripcion) |  | Agilent
01090-45001 | Catch |  | Agilent
01090-60008 | Solvent inlet filter 12-14um SS |  | Agilent
01090-66507 | Panel de equipo |  | Agilent
01090-66532 | Placa |  | Agilent
01090-66534C | Placa |  | Agilent
01090-68703 | Universal Solvent Filter Kit |  | Agilent
01090-68704 | Mounting kit for filters/mixer |  | Agilent
01090-82701 | Solvent Filter kit for 1090 LC |  | Agilent
01090-87303 | Seat capillary, 0,17mm id, 110mm |  | Agilent
01090-87304 | SS Tubing, 280mm, 0,17mm id | 9027.90.99.900G | Agilent
01090-87305 | SS Tubing, 130mm, 0,17mm id |  | Agilent | Alemania
01090-87306 | Capillary SST 380 mm 0,17 mm |  | Agilent
01090-87322 | Tubing, DAD outlet 0.17mm id |  | Agilent
01090-87606 | Tubing, 180mm rigid SS |  | Agilent
010-TUBO-AZUL | Tubo azul 1/4 pulgada tubing |  | LOC
02-1000 | ADAPTOR 1/4"M BSPTX1/8"COMP |  | PEK
02-4421 | ADAPTOR 1/4"M BSPTX1/4"COMP |  | PEK
02-4603 | ELBOW 1/4"M BSPPX6MM PUSH FIT |  | PEK
02-5456 | VALVE ADJ EQUAL 1/4"F BSPP |  | PEK
02577-6 | TUBE 1/4 PER METER |  | FDGS
03394-60540 | .CABLE,GEN PUR REM CONT |  | Agilent
03394-60550 | CABLE, 1090A REM CONTR / OBS |  | Agilent
03394-60560 | RP-CA,5890A REM STARTSTOP |  | Agilent
03394-60560C | RP-CA,5890A REM STARTSTOP |  | Agilent
03394-60600 | HP 1046A Fluorescence Detector |  | Agilent
03394-60610 | REMOTE CABLE,HEADSPACE |  | Agilent
03395-60636B | HP 3395B Integrator keyboard |  | Agilent
03396-61031 | Cable Remoto Integrador |  | Agilent
03396-80106 | Generic Appack | 9027.90.99.900G | Agilent
0380-0344 | Standoff Ceramic | 9027.90.99.900G | Agilent | EEUU
03DX360EKN | Eurokat Ca, 10um Column 30 x 4mm |  | Knauer | Alemania
0403-0282 | Foot Bumper |  | Agilent
0410-105022-HSP | Tray Shutter Drive Assembly |  | Agilent
0460-1266 | Teflon tape |  | Agilent
04-75003 | Plastic detector accessory |  | SED
0501A V2.0 | Columna Ultra Amino |  | ZZZ
05-0760 | TUBE FEP 6MMODX4MMID | 8543.30.90.000W | PEK
05-1007 | Cell Assy 450cc 6mm comp |  | PEK | Brasil
05-1009 | Cell Assy 900cc 6mm COMP |  | PEK | EEUU
0510-1276 | RING, SMALL RETAINING |  | Agilent
0515-0057 | MS 3x0,5x20mm |  | Agilent
0515-0680 | M3 x 0.5 x 6 mm Torx T-10 PAN |  | Agilent
0515-0850 | screw SKT M4X40 (Tornillos p/ FID) |  | Agilent
0515-0850B | screw SKT M4X40 |  | Agilent
0515-0906 | Screw-Mach M4 x 0,7 50MM-LG PAN-HD |  | Agilent
0515-0906AGS | Screw M4 50mm lg |  | Agilent
0515-0912C | SCREW MACH M3X5 |  | Agilent
0515-0981 | Tornillos 4x25 mm |  | Agilent
0515-0981x | Tornillos 4x25 mm (Tornillos P FiD) |  | Agilent
0515-1046 | Par de Tornillos |  | Agilent
0515-1052 | Screw 2.5mm Hex |  | Agilent
0515-1220 | Screw, M5 |  | Agilent
0515-1446 | Par de Tornillos de Fid |  | Agilent
0515-2118AGS | CapScrew |  | LOC
0515-2525 | Screw M3x30mm |  | Agilent
0515-2712 | SCR-Mach M4x0,7 25mm LG PAN HD |  | Agilent
0515-2755 | Screw , T-20,M4X8 MM |  | Agilent
05890-20730B | Flapper Brushing |  | Agilent
05890-60010B | Mainboard 5890 |  | Agilent
05890-60015B | Mainboard 5890 |  | Agilent
05890-60017B | Mainboard 5890 |  | Agilent
05890-60035 | 5890 Display, PCB |  | Agilent
05890-60051 | Cloth, lint free 15 /PK |  | Agilent
05890-60060 | RP-BOARD, S220/240 PC |  | Agilent
05890-60740C | Keyboard bezel assembly, Series I |  | Agilent
05890-60747C | KeyBoard Assy |  | Agilent
05890-60945 | Oven flap stepper motor |  | Agilent
05890-61030 | Oven sensor assembly |  | Agilent
05890-61030B | Oven sensor assembly |  | Agilent
05890-61030C | Oven sensor assembly |  | Agilent
05890-61080 | Cable, remote start/stop, general purpose |  | Agilent
05890-61090 | Solenoid valve assembly |  | Agilent
05890-61095 | 4-way valve box solenoid valve |  | Agilent
05890-61095B | 4-way valve box solenoid valve |  | Agilent
05890-61140 | Heater sensor cable |  | Agilent
05890-61140B | Cable, heater sensor |  | Agilent
05890-61140C | Cable, heater sensor |  | Agilent
05890-61260 | Chemical filter, split inlet flow |  | Agilent
05890-61260B | Chemical filter, split inlet flow |  | Agilent
05890-61340 | Mainboard EXTDR cable 5890A |  | Agilent
05890-61365UR | KeyBoard Assy |  | Agilent
05890-61367B | Bezzle, Keyboard assembly |  | Agilent
05890-61525 | ASSY, SUPPORT ROD SERIES II |  | Agilent
05890-61540 | HTR/SENSOR assembly NEW PPIP, SERIES II |  | Agilent
05890-61540B | HTR/SENSOR assembly NEW PPIP, SERIES II |  | Agilent
05890-61635 | Oven Shroud 240V/10A for 5890 GC |  | Agilent
05890-61635B | Oven Shroud 240V/10A for 5890 GC |  | Agilent
05890-61635C | Oven shroud |  | Agilent
05890-61635UR | Oven Shroud 240V/10A for 5890 GC |  | Agilent
05890-67020 | Fan Motor |  | Agilent
05890-69015B | Mainboard 5890 |  | Agilent
05890-80150B | EPROM |  | Agilent
05890-80190B | EPROM obsolet |  | Agilent
05890-80220 | PROG EPROM REVR |  | Agilent
05890-80220B | PROG EPROM REVR | 8414.90.20.190X | Agilent
05890-80270 | Oven fan blade |  | Agilent | EEUU
05890-80300B | EPROM obsolet |  | Agilent
05890-80320 | Firmware 5890 |  | Agilent
05890-80325 | Programmed Eprom for EPC |  | Agilent
05890-80325B | Programmed Eprom for EPC |  | Agilent
05921-21170 | Column nut for two - Hole ferrules 1/16 in |  | Agilent
05971-20130 | Lense insltr |  | Agilent
05971-20580B | ION GAGE TEE |  | Agilent
05971-20590 | Restrictor, SPLRT SS 11/95 |  | Agilent
05971-40100 | Seal, baseplate/manifold |  | Agilent
05971-60001 | Columna | 9027.90.99.900G | ZZZ
05971-60140 | Filament Assembly GCD//5971 |  | Agilent | EEUU
05971-60170 | Repeller assy |  | Agilent
05971-60302 | Xfer Line weld DWG |  | Agilent
05971-60413 | Agilent / HP 5971/72 Foreline Gauge Cable |  | Agilent
05971-60413B | Agilent / HP 5971/72 Foreline Gauge Cable |  | Agilent
05971-60430-T | DIFF PUMP CABLE ASSY |  | Agilent
05971-60541-AGS | Fan AC Axial Model AA8382HB-AT |  | Agilent
05971-60571 | PFTBA Sample Kit |  | Agilent
05971-69006 | Placa |  | Agilent
05971-69018 | Mainboard GC |  | ZZZ
05971-69102 | EXCH PT-Refurb Tested Ion Source |  | Agilent
05971-80103 | Replacement horn for electron multiplier |  | Agilent
05972-60040 | INTERFACE FOR 5890 MSD |  | Agilent
05972-60040B | INTERFACE FOR 5890 MSD |  | Agilent
05972-60434 | Foreline gauce cable 5972 |  | Agilent
05972-60434B | Foreline gauce cable 5972 |  | SCI
05972-60541-FULLTECH | Fan assy Detector Fulltech |  | LOC
05972-60576 | Kit de herramientas para MSD |  | Agilent
05985-60179 | Welded filament assembly | 9027.90.99.900G | Agilent
05988-20066 | Column nut Fitting |  | Agilent | EEUU
05990-21218 | CERAM SPACER 11 94 TH |  | Agilent
05990-60080 | Resistencia para calificar amplificador logaritmic |  | Agilent
05990-60084 | Welded Filament Assembly |  | Agilent
05990-60320B | Conector para 4 remotos |  | Agilent
05990-61007 | Board |  | Agilent
05990-65420B | Tested Smart Card |  | Agilent
05990-69412 | PCA, tested, SC 512 MS |  | Agilent
05995-00044 | Ion gauge tube shield |  | Agilent
05VE182E2G | VertexPlus Column 50x4.6mm |  | Knauer
062-65055-05 | 2000Hr Deuterium Lamp for UV120, UV-160, UV-1201, UV-1240, UV-1280, UV-BioMini, UV-1600 Series, UV |  | ZZZ
0704 | 5 M FEP Tubing OD 1/8" - ID1/16" | 9027.90.99.900G | BIK
07673-21140 | Injector mount post |  | Agilent | EEUU
07673-40150 | Insert plain Bottle | 3926.90.40.900C | Agilent
07673-40180 | Cap insert, for diffusion caps, for 4 mL vials, 12/pk |  | Agilent | China
07673-60570B | Turret Motor |  | Agilent
07673-60590 | Sensor Set |  | Agilent
07673-60590B | Set, home sensor |  | Agilent
07673-60600 | Turret assy |  | Agilent
07673-60600B | Turret assy |  | Agilent
07673-60605 | TURRET ASSY |  | Agilent
07673-60610 | Insert Bottle w/Magnet /OBS 43-23376 | 8501.10.19.900M | Agilent
07673-60620 | Plunger motor assembly, used with series 7673 (mod |  | Agilent | EEUU
07673-60620C | Plunger Motor A |  | Agilent
07673-60890 | Motor , RP, Syringe |  | Agilent
07673-60977 | Soporte de Jeringa |  | Agilent
07673-61270 | Plunger carrier - A |  | Agilent
07673-61270B | Plunger Carrier - A | 9027.90.99.900G | Agilent
07673-61275 | Plunger carrier - B |  | Agilent | China
07673-61300 | RPLMNT VIAL STRIPPER |  | Agilent
07673-80535 | Kit Syringe Car | 7017.90.00.900M | Agilent
080400-XLW | 1.5 ml Short Thread Vial 32 x 11.6mm (Clear) | 7017.90.00.900M | ZZZ | EEUU
080401-XLW | 1.5 ml Short Thread Vial 32 x 11.6mm (Amber) |  | ZZZ | EEUU
080401-XLW1 | Short Thread Vial (amber) with label & filling lines, wide opening, 32 x 11.6mm , pk.1000 | 8543.90.90.000F | BGB
08-3644 | Service kit precision hydrogen - new - see annual maintenance kit |  | PEK | Brasil
08450-60300 | Filter red (Stary Light) |  | Agilent
08451-20121 | Window, sample C |  | Agilent
08451-60104 | Standard cell holder assembly for the Agilent 8454 |  | Agilent
08451-60104B | Standard cell holder assembly for the Agilent 8454 |  | Agilent
08452-20110 | Shutter assembly |  | Agilent
08452-20110B | Shutter assembly |  | Agilent
08452-60009B | POWER SUPPLY, LAMP |  | Agilent
08452-60015B | Preamp ADC PCA |  | Agilent
08452-60104 | Deuterium lamp for 8452 |  | Agilent
08452-60104-T | Deuterium lamp for 8452 (CTS-00128) |  | Agilent
0854-0141 | Agilent glow plug |  | Agilent
08635-1 | TUBING 5/16 PER METER |  | FDGS
0890-1489 | 1/4 Tubing Teflon (GC Valves) |  | Agilent
0890-1762 | PEEK Tubing, 1/16 od, 0,25mm id, 1,5m | 9027.90.99.900G | Agilent
0890-1763 | Tub PEEK , yellow 5ft - Custom Label |  | Agilent | EEUU
0890-1915 | PEEK Tubing, 1/16 od, 0,13mm id, 1,5m |  | Agilent
08-9403 | Precision NITROGEN trace 600CC 230V | 3923.50.00.190M | PEK
090300-B | ND9 Short Thread Scew caps (blue) with septa |  | BGB | EEUU
090300-B1 | ND9 Short Thread Screw Caps (blue) with Septa Silicone Rubber/PTFE, pk.1000 |  | BGB
090313-B | ND9 Short Thread Scew caps (blue) with sealed septa |  | BGB
0905-0103 | O-Ring; 2-108 Fluorocarbon, Black |  | Agilent
0905-0103AGS | O-Ring; 2-108 Fluorocarbon, Black |  | LOC
0905-0456 | O-Ring .737 IN |  | Agilent
0905-0490 | O-RING ,426-IN-ID ,07-IN-XSECT-DIA FLCBN |  | Agilent
0905-0626 | O-Ring actuador |  | Agilent
0905-0626AGS | O-Ring actuador |  | LOC
0905-0815 | O-Ring 1,862 ID QTY/2 |  | Agilent
0905-0915B | Gasket |  | Agilent
0905-0938 | Sealing ring, open split capillary interface |  | Agilent
0905-0970 | O-Ring, 4,48mm id/syringe waste sleeve |  | Agilent
0905-0997 | O-Ring actuador |  | Agilent
0905-0997 AGS | O-Ring actuador |  | Agilent
0905-0997AGS | O-Ring actuador |  | LOC
0905-1070 | O-Ring,Size2-116, Fluorocarbon, Brown |  | Agilent
0905-1101 | O-ring, Perfluoroelastomer, 1,1 mm id, 1,3 mm thic |  | Agilent
0905-1103 | O-ring, 2-011/4079 Kalrez , size 2-011,Obsolet |  | Agilent
0905-1175 | 1050 wash-option seal |  | Agilent
0905-1194 | Pump seal for 1090 series cd5 |  | Agilent
0905-1284 | NPD metal c-ring bottom NPD Kit | 3926.90.90.991H | Agilent
0905-1294 | Sello Medidor 900ul |  | Agilent | Alemania
0905-1405 | O-ring, interface |  | Agilent
0905-1405B | O-ring, interface | 3926.90.90.991H | Agilent
0905-1420 | PE-Pump Seal 2/PK |  | Agilent | Belgica
0905-1441 | Manifold Cap O-Ring | 3926.90.69.900Q | Agilent
0905-1442 | Side plate o-ring |  | Agilent | EEUU
0905-1463 | KF16 co-seal | 3926.90.90.991H | Agilent
0905-1503 | Seal Pump |  | Agilent | EEUU
0905-1608 | O-ring, Perfluoroelastomer, 7.6 mm id, 1.8 mm thick, white |  | Agilent
0905-1625 | O-Ring, 2-010, Fluoroelast.non-Stick, Brn |  | Agilent
0905-1717 | Seal for metering device- 1290 LC Sampler | 3926.90.90.991H | Agilent
0905-1718 | Wash seal PE for 1290/1260/1220 Infinity LC Pump, |  | Agilent | EEUU
0905-1719 | Pump seal PE for Agilent 1290 Inifinity Binary pump 1pk | 3926.90.90.991H | Agilent
0905-1731 | Seal wash for 1260 Bio-inert quaternary pump |  | Agilent | EEUU
0905-2580 | NPD metal c-ring top NPD Kit |  | Agilent
09153-69511 | Controller, Board |  | Agilent
0950-1793C | PWR-SPLY-100W |  | Agilent
0950-2528 | Main power supply |  | Agilent
0950-2528B | Main power supply |  | Agilent
0950-2528S | Main power supply (Scrap) |  | Agilent
0950-4466 | Power Module |  | Agilent
0950-5274B | Main power supply |  | ZZZ
0960-0376 | Gauge tube for measuring vacuum |  | Agilent
0960-0376B | Gauge tube for measuring vacuum |  | Agilent
1.02129.0001 | Columna |  | ZZZ
1.12.103 | Tray and turret |  | HTA
1.18.100 | Trolley+Male screw Assy |  | HTA | Italia
1.20.001 | Plunger plug (standard) | 9027.90.99.900G | HTA
1.21.010 | SYRINGE HOLDER FOR "1ML LONG PLUNGER" SYRINGE (KIT) | 7017.90.00.900M | HTA | Italia
1.23.103 | Syringe 10ul FN/50-51mm POINT-STYLE:GC | 7017.90.00.900M | HTA | Alemania
1.23.104 | Syringe 10uL FN/G26/80mm Point-Style: GC |  | HTA | Australia
1.23.105 | Syringe 10ul FN/G22/80mm POINT-STYLE:GC |  | HTA
1.23.106 | Syringe 10ul FN/G23/80mm Point-Style:GC |  | HTA | Italia
1.23.126 | SYRINGE 100µl FN/51mm POINT-STYLE:LC | 7017.90.00.900M | HTA
1.23.146 | SYRINGE 100Dl PTFE FN/51mm POINT-STYLE:LC | 7017.90.00.900M | HTA | Dinamarca
1.23.147 | SYRINGE 250µl PTFE FN/51mm POINT-STYLE:LC | 7017.90.00.900M | HTA | Alemania
1.23.148 | Syringe 500ul PTFE/FN/51mm POINT-STYLE:LC |  | HTA | Dinamarca
1.23.165 | SYRINGE 10ul RN/G26/51mm POINT-STYLE:GC |  | HTA
1.23.304 | SYRINGE 1ml PTFE RN/G22/51mm POINT-STYLE:LC | 8544.42.00.190Z | HTA
1.28.007 | Flex cable (from sledgeboard to turret board) | 3919.90.90.999K | HTA | Hungría
1.28.009 | ANTIFRICTION STICKERS (5PC) silver + standard writing | 3926.90.90.999A | HTA | Italia
1.28.012 | Seeger (10pcs/pk) | 3926.90.90.999A | HTA | Italia
1.28.042 | Turret sliding plate (10pcs/pk) |  | HTA | Italia
1.29.936 | Solvent y waste vial SEPTA (20pc/pk) |  | HTA
1.29.940 | SIL/PTFE SEPTA & CRIMP CAPS For Headspace Vial (100pc/pk) |  | HTA
1.29.940B | SIL/PTFE SEPTA & CRIMP CAPS For Headspace Vial (100pc/pk) |  | HTA
1.29.941 | VIAL 10ml: Clear, Round Bottom (100pc/pk) |  | HTA
1.29.941B | VIAL 10ml: Clear, Round Bottom (AGS) |  | HTA
1.29.942 | Vial 20ml: Clear, Round Bottom (100pc/pk) | 8501.10.19.900M | HTA
1.29.961 | VIAL ASSembly: 2ml clear vial+ snap cap+septum (100pc/pk) | 7017.90.00.900M | HTA | Polonia
1.29.964 | Vial Assembly: 2ml clear vial+sanp cap+preslit septa (100pc) |  | HTA | Polonia
1.29.965 | Solvent y waste Vial CAPS (20pc/pk) | 9027.90.99.900G | HTA
1.40.251 | Vertcial Port for Valve F/SS/6-2/0.40mm/VERT |  | HTA | Japon
1.51486.0001 | manu-CART NT Cartridge Holder for 2, 3, 4, 4.6 mm I.D. LiChroCART | 8481.90.90.900U | MMQ
1.80.454 | ROTOR for Valve "F"/6-2 0.4mm/40MPa | 3926.90.90.999A | HTA | España
1.80.458 | Fittings HEX Carbon-PEEK 1/16" tube (Analytical Pr |  | HTA | España
1.80.472 | Loop 200 uL/SS | 9027.90.99.900G | HTA
1.80.473 | Loop 500uL,SS | 9027.90.99.900G | HTA | Japón
1.90.115 | Turrent motor HTx00 | 8544.42.00.190Z | HTA | Italia
1.90.131 | Turret cable (From CPU to Turret board) |  | HTA | España
1.90.422 | CPU BOARD HT2000/HT3000/HT4000 SERIEST |  | HTA
1.90.429 | TURRET BOARD HT2000/HT3000/HT4000 SERIEST |  | HTA
1.90.501 | Software HTA Autosampler Manager (Standard Version) Version 2.0 |  | HTA
1.90.504 | Driver HT3x00A autosampler: Agilent Chemstation GC Rev B.04.03 |  | HTA
1.91.716 | SPME kit for HT28xxT (Standard fibers) |  | HTA
1.93.010 | Mounting plate & accesories: Shimadzu GC17 | 9027.90.99.900G | HTA
1.93.040 | Mounting plate & accesories | 9027.90.99.900G | HTA | España
1.93.070 | Installation plate, cable, inlet head for Agilent | 9027.90.99.900G | HTA | Italia
1.93.079 | Inyector Adapter |  | HTA | Italia
1.93.080 | Installation plate, inlet head for Agilent 6890 MSD |  | HTA
1.93.086 | INJECTOR PORT ADAPTER AGILENT GC Cool |  | HTA
1.93.090 | Installation plate, cable, inlet head for Agilent |  | HTA
1.93.120 | Installation plate, cable, inlet head for Agilent |  | HTA
1.93.290 | Installation plate, cable, inlet head thermo trace |  | HTA
1.93.340 | Installation plate,cable, inlet head for Bruker Sc | 9027.90.99.900G | HTA
1.93.801 | power Box |  | HTA | China
1.93.809 | Preventive Maintenance pack for HT3000A | 9027.90.99.900G | HTA
1.93.816 | Turrnt head HT3X00A/HT2x00H/HT28xoT (Not include board, motor or encoder) |  | HTA | España
1.93.822 | Swagelook Adapter for HT2x00x Series |  | HTA
1.93.832 | Septa for System Integrity Tool (5pcs/pk) |  | HTA
1.93.839 | plunger Assy HT2x00H/HT3x5xA | 7017.90.00.900M | HTA | Italia
1.93.841 | Srynge Warmer (Assy) for HT2x00 Standard |  | HTA | Italia
1.93.849 | External fast purge connection |  | HTA
1.93.851 | SYRINGE THERMOCOUPLE HT2X00 - IQOQ PROCEDURE - NOT CERTIFIED |  | HTA
1.93.855 | Preventive Maintenance pack for HT2700T | 8501.10.19.900M | HTA
1.94.030 | Drawer Motor HT4000 |  | HTA | Italia
1.94.030S | Drawer Motor HT4000 SCRAP | 8481.30.00.900W | HTA
1.94.140 | Valve |  | HTA | Italia
1.94.151 | STANDARD CABLE FOR LINK HT4000x - ANALYZER | 7017.90.00.900M | HTA
1.94.223 | Interface board for HT4000 |  | HTA | España
1.94.360 | Solvent vials + caps + septa x 3 |  | HTA
1.94.649 | Front HT4000 (front panel, keypad, grey cable) |  | HTA
1.94.907 | VIAL LOCATOR quick-fix/OD:12mm vial (w/o transport cap.)/PTFE - for acids |  | HTA
1000-0486 | LENS-ACHROMATIC | 9027.90.99.900G | Agilent
1000-0544 | Cuvette, 10mm, matched pair | 9002.90.90.000F | Agilent | EEUU
1000-0999 | Window lamp |  | Agilent | Alemania
1000-0999B | Window lamp |  | Agilent
1000-1000 | Mirror |  | Agilent
1000-1124 | Condenser EM | 9027.90.99.900G | Agilent
1000-1136 | Condenser EX | 8421.39.90.900T | Agilent | EEUU
1000-1437 | Sulfur filter for flame photometric detector |  | Agilent | EEUU
100-5C18 | Columna Kromasil | 8539.49.00.000V | ZZZ
1010002058 | Tungsten lamp, 20W |  | RIG | China
10301 | Espatula |  | ZEU
10321 | Lamp assy |  | ZEU
1046A | Detectores FLD |  | Agilent
10509 | Aplication works G2 Sn 123240069 |  | ZEU
10833A | GPIB Cable |  | Agilent
10833B | GPIB Cable |  | Agilent
10834A-2310 | Adapter ext, GPIB |  | Agilent
10EE181E2J | VertexPlus Column 100 x 4,6 mm Eurospher II 100-5 |  | Knauer
10EF180PYJ | VertexPlus Column 100 x 4,6 mm Hypersorb 120-5 ODS |  | Knauer
10VE181E2G | VertexPlus Column 100 x 4,6 mm Eurospher II 100-3 | 3923.50.00.190M | Knauer
11030201 | 11 mm Crimp cap silver with septa PTFE/Silicone/PTFR, 100pk |  | ZZZ | EEUU
110-A100-9 | Spectra analyzer 2.0 Including Soft |  | ZEU
110-A100-9 (10202) | Open Cup deep only for Spa Drrawer models |  | ZEU
110-A100-9 (10203) | Slide Cup Gold only for SPA Drawer models |  | ZEU
110-A100-9 (10205) | Slide Cup Gold only for SPA Drawer models | 9027.90.99.900G | ZEU
11-2605 | Needle seat, std, peek, 0.17mm |  | CTS | EEUU
112-8867 | HP-88 60m, 0.25mm ID, 0.2um | 8539.49.00.000V | Agilent
11-3984 | Long life deuterium lamp RFID (2140-0820) (2000hr) | 9027.90.99.900G | CTS | Alemania
11-4059 | Capillary Loop, 100 uL | 8481.80.99.990C | CTS | Alemania
11-4093 | Outlet Ball valve | 8539.49.00.000V | CTS | EEUU
11-4109 | Long life HIS Deuterium lamp (5190-0917) (2000 hr) | 8539.49.00.000V | CTS | EEUU
11-4110 | Long life deuterium lamp RFID (5182-1530) (2000hr) | 8539.49.00.000V | CTS | EEUU
11-4111 | Long Life HiS Deuterium Lamp, RFID, VWD (2000 hr), # G1314-60101 |  | CTS | EEUU
1180649 | Adapter kit for GC inlet |  | ZZZ
1183J20 | 2.5mL, Model 1002 GF HDHT Headspace Syringe, Glue-Free Needle, 23 ga, point style 5 | 7017.90.00.900M | HML
11BW | 1.5 ml Short Thread Vial 32 x 11.6mm (Amber) with label | 7017.90.00.900M | ZZZ | EEUU
11KW | 1.5 ml Short Thread Vial 32 x 11.6mm (Clear) with label and filing |  | ZZZ | EEUU
1208 | Kit Intalacion degasser Biotech |  | BIO
1212C10-PK | TE36 045uM 47MM 50/PK |  | OMN
1212C71-PK | Dispositivo de filtracion al vacioGV050/2 Whaman |  | LOC
1214200804 | SCREW 8-32X1/4IN SST | 9027.90.99.900G | SCI
122-0162 | J&W DB-1ms GC Column, 60 m, 0.25 mm, 0.25 µm, 7 inch cage. |  | Agilent | EEUU
122-1334 | DB-624 30m, 0.25mm, 1.40um |  | Agilent
12-23792 | DET ion source for Agilent 6890/7890 NPD |  | Agilent
122-5032 | DB-5 30m, 0.25mm, 0.25um |  | Agilent
122-5532UI | J&W DB-5ms Ultra Inert GC Column, 30 m, 0.25 mm, 0.25 µm, 7 inch cage. |  | Agilent
122-5536 | DB-5MS 30m, 0.25mm, 0.50um |  | Agilent
123-1032 | J&W DB-1 GC Column, 30 m, 0.32 mm, 0.25 µm, 7 inch cage. | 9027.90.99.900G | Agilent
123-1131 | J&W DB-1ht GC Column, 30 m, 0.32 mm, 0.10 µm, 7 inch cage. |  | Agilent | EEUU
123-1334E | GC Agilent DB-624 0,32 mm diam x 30m largo - Film 1,8 µm |  | Agilent
1233W55-PK | Dispositivo de filtracion premontado Whatman Mini |  | LOC
123-7033 | DB-WAX, 30M,0.32 mm, 050 um, 7 imch cage |  | SCI
1252-5289 | Connector elastomeric. 35.6 mm. (i)x 1.30 mm. |  | Agilent
125-7032 | J&W DB-WAX GC Column, 30 m, 0.53 mm, 1.00 µm, 7 inch cage |  | Agilent
128-7052 | J&W DB-WAX GC Column, 50 m, 0.20 mm, 0.20 µm, 7 inch |  | Agilent
12DE081E2J | VertexPlus Column 125x4 mm Europsher 100-5 C8 | 9027.90.99.900G | Knauer
12DE181E2J | Eurospher II 100-5 C18 Column 125 x 4 mm |  | Knauer | Alemania
12DE190E2J | VertexPlus Column 125x4 mm Europsher 100-5 NH2 |  | Knauer
12DE200ESJ | VertexPlus Column 125x4 mm Europsher 100-5 CN |  | Knauer
12EE190E2J | VertexPlus Column 125x4.6 mm Europsher 100-5 NH2 |  | Knauer
12EE200ESJ | VertexPlus Column 125x4.6 mm Europsher 100-5 CN |  | Knauer
1300530001 | Tube, vent deactivated |  | Agilent
1379-2480 | Assembly, Chamber Upgrade for Agilent, 2 Channel, 480uL |  | Agilent
1400-0824 | Strap cable |  | Agilent
1400900029 | G1888A Chain tensioning Tool | 9027.90.99.900G | Agilent
145-1009 | J&W DB-HT Sim Dis GC Column, 5 m, 0.53 mm, 0.1 µm, 7 inch cage |  | Agilent | EEUU
145-10HA | J&W DB-HT Sim Dis GC Column, 10 m, 0.53 mm, 0.88 µm, 7 inch cage |  | Agilent
1460-1914 | Column Hanger for 7890, 6890, 5890, 5880A |  | Agilent
1460-1914B | Column Hanger for 7890, 6890, 5890, 5880A |  | Agilent
1460-2038 | Spring 3,0 id |  | Agilent
1460-2056 | Form, C Wire |  | Agilent
1460-2061 | Spring, Drive TE |  | Agilent
1460-2130 | Spring, R-Drive | 7320.20.10.000K | Agilent
1460-2142 | Spring, Ext |  | Agilent | EEUU
1460-2142B | Spring, 5890 FID interconnect |  | Agilent
1460-2220 | Spring, Compression |  | Agilent
1460-2365 | SPRING 79855 INJ ARM |  | Agilent
1500-0555 | BELT, GEAR |  | Agilent
1500-0667 | Belt gear |  | Agilent
1500-0668 | Belt gear |  | Agilent
1500-0671 | Coupler Flex (USA) |  | Agilent
1500-0675 | Belt, for 7673 syringe carriage assembly (plunger |  | Agilent
1500-0676 | Belt syringe |  | Agilent
1500-0693 | Belt |  | Agilent
1500-0697 | Belt gear |  | Agilent
1500-0697B | Belt gear | 3926.90.90.991H | Agilent
1500-0803 | Belt, tray Z-belt |  | Agilent | EEUU
1500-1017 | Belt x/z |  | Agilent
1500334701 | Tower Seals, PK/25 (Aluminum seal washer) |  | SCI
1503160001 | LiChrospher Si 100 (5 µm) HPLC Columns L x I.D. 250 mm x 4 mm Hibar |  | MMQ
1503F18APS030 | ProntoSIL 120-3-C18 ace-EPS 150 x 3,0 mm |  | ZZZ
15054 | Rtx-200 Cap. Column 30m, 0.32mm ID, 1.00um |  | SCI
1520-0401 | Holder, MCGV |  | Agilent
1520L | Tub FEP Nat 1/16 x .030 x 50ft |  | BIO
1530-2163 | Valve tubing, 1/16in with 1/8in, flare end 360mm S |  | Agilent
1530-2167 | Valve tubing, 1/16in with 1/8in, flare end 520mm S |  | Agilent
1535-4044B | STATOR |  | Agilent
1535-4045 | Bearing ring |  | Agilent
1535-4046 | Seal isolation |  | Agilent
1535-4048 | Rotor seal p/valvula 3 vias | 7318.15.00.429W | Agilent
1535-4857 | SCREW, STATOR - valvula 1100 |  | Agilent | EEUU
1535-4942 | Turbo pump washer |  | Agilent
1535-4970 | Oil Filter demister |  | Agilent
15CE185E2G | VertexPlus Column 150 x 3 mm Euroshepher II 100-3 |  | Knauer
15-DA0087CL | NOTEBOOK HP 15-DA0087CL | 9027.90.99.900G | ZZZ
15EE081E2J | Eurospher II 100-5 c8 column 150 x 4.6mm |  | Knauer | Alemania
15EE181E2G | Vertex Plus Saule 150 x 4.6 mm Eurospher II 100-3 |  | Knauer
15EE181E2J | Eurospher II 100-5 C18 |  | Knauer | Alemania
15EE185E2J | VertexPlus Column 150 x 4,6mm Eurospher II 100-5 C | 9027.90.99.900G | Knauer
15VE181E2J | Eurospher II 100-5 C18 Column 150 x 4.6 mm with integrated precolumn |  | Knauer | Alemania
15VK181EBJ | VertexPlus Column 150 x 4,6 mm Eurosil Bioselect 3 |  | Knauer
15WE181E2J | Columna HPLC Knauer | 9027.90.99.900G | Knauer
15XF18APSG | ProntoSIL 120-3 C18 ace-EPS | 9027.90.99.900G | Knauer | Alemania
160-2535-5 | Fused silica tubing, deactivated, 5 m, 0.53 mm, 0.67 mm od | 9027.90.99.900G | Agilent | EEUU
160-2625-1 | Fused silica, deactivated, 0.15 mm x 1 m |  | Agilent | EEUU
160-4535-5 | ProSteel, Deactivated |  | Agilent
1608 | 10 Pcs one piece FB 1/8 Assy |  | BIK
1615-341-110SP | SP-WHEEL HOUSING ASSY SET, 1615/1637 BLK |  | ZZZ
1641.06 | Sodio de Hidroxido | 8309.90.00.990L | Agilent
180300 | ND18 Mag. Scre Cap (8mm hole) with Butyl/PTFE Septa, 1.6m |  | ZZZ | EEUU
180300-KB | ND18 Mag. Screw Cap (8mm hole) with Butyl/PTFE Septa, 1.6mm, 55° shore A, pk.100 |  | ZZZ
180305 | ND18 Magnetic Screw Cap (8mm hole) with Silicone/PTFE Septa (white/blue), 1.5mm, 55° shore A, pk.100 |  | ZZZ
180410-BKB | 10ml ND18 Headspace Screw Vial (amber), pk.100 | 7017.90.00.900M | ZZZ
180420 | 20 ml fine thread vial, 75.5 x 22.5mm, clear, first Hydrolytic |  | ZZZ | EEUU
1821-0304 | Proc, micro-486 |  | Agilent
1821-0342 | B Tray Firmware |  | Agilent
1826-0274 | U78 Actualización PDC |  | Agilent
1826-0281 | U79 Actualización PDC |  | Agilent
18576C | Trays |  | Agilent
18594-60510 | 3396 integrator |  | Agilent
18594-80315 | HPIB Eprom |  | Agilent
18594A | Controlador ALS |  | Agilent
18594B | Controlador ALS |  | Agilent
18596-60630 | Theta-Sensor Lab Analyzer |  | Agilent
18596-60760 | Switch, RP-Gripp |  | Agilent
18596-60845 | Tray, rack pinion assembly -B | 9027.90.99.900G | Agilent
18596-60875 | Tray, belt tension assembly, used with series 7683 |  | Agilent | EEUU
18596-60905 | Arm Core / Motor Assy |  | Agilent
18596-60915 | TSTD R-Flex Cable |  | Agilent
18596-61000 | ARM ASSY | 9027.90.99.900G | Agilent
18596-61005 | Gripper assembly |  | Agilent | EEUU
18596B | Trays |  | Agilent
18596C | Trays |  | Agilent
18596M | Trays |  | Agilent
18597-60805 | Replacement post, converter for Convertable Injector bracket | 9027.90.99.900G | Agilent
18597-60875 | Mounting braket |  | Agilent | EEUU
186000180 | Symmetry Shield RP18 Column, 100Å, 3.5 µm, 4.6 mm X 150 mm, 1/pk | 9027.90.99.900G | WAT
186003034 | XBridge BEH C18 Column, 130Å, 3.5 µm, 4.6 mm X 150 mm, 1/pk | 9027.90.99.900G | WAT | Irlanda
186003045 | XBridge BEH Shield RP18 Column, 130Å, 3.5 µm, 4.6 mm X 150 mm, 1/pk | 9027.90.99.900G | WAT | Irlanda
186003335 | XBridge Phenyl 3.5um (4.6x150mm) | 9027.90.99.900G | WAT | Alemania
186003377 | ACQUITY UPLC BEH C8 Column, 130Å, 1.7 µm, 2.1 mm X 150 mm, 1/pk |  | WAT | Irlanda
186004870 | XBridge BEH Amide Column, 130Å, 3.5 µm, 4.6 mm X 250 mm, 1/pk |  | ZZZ
186007038 | XSelect Peptide CSH C18 Column, 130Å, 2.5 µm, 4.6 mm X 150 mm, 1K - 15K, 1/pk |  | ZZZ
186007640 | XBridge Protein BEH SEC Column, 200Å, 3.5 µm, 7.8 mm X 300 mm | 3822.19.90.300H | ZZZ
18710-60170 | FID Performance Evaluation Sample Kit | 3822.19.90.300.H | Agilent | EEUU
18713-60040 | Electron Capture Detector Sample Kit | 9027.90.99.900G | Agilent | EEUU
18740-20800 | Reducing Nut |  | Agilent | EEUU
18740-60835 | Series II septum nut assembly |  | Agilent
18740-60840 | Liner, split, packed, slow/manual injection only |  | Agilent
18740-80190 | Mixing chamber | 7017.90.00.900M | Agilent
18740-80200 | Liner, Splitless |  | Agilent | EEUU
18765-20070 | 016 Jet cleaning wire | 3822.00.90.200F | Agilent
18789-60060 | Nitrogen/ Phosphorus Detector Sample Kit |  | Agilent
18801-60700 | Operator training Samples for FID instruments | 7616.99.00.990V | Agilent
18900-20045 | Liquid or gas sampling valve clamp, mounting ring, used with series 5890 gas chromatography systems |  | Agilent | EEUU
18900-20045B | CLAMP RING |  | Agilent
18900-20240 | 1/16" SS Tube 203 mm long |  | Agilent
18900-20280 | 1/16" SS Tube 400 mm long |  | Agilent
18900-20281 | Valve tubing, 1/16in 560mm 375 ss |  | Agilent
18900-20300 | Valve tubing, 1/16in 560mm SS |  | Agilent
18900-20300B | Valve tubing, 1/16in 560mm SS |  | Agilent
18900-20850 | Tube, assembly tool PTFE |  | Agilent
18900-80255 | Valve tubing, 1/16in, with 1/8in, bulkhead fitting |  | Agilent
19006-80105B | Column, DC-200 | 9027.90.99.900G | Agilent
19091-60620E | HP - Retention Gap (Uncoated, Deactivated). 3 metr | 9027.90.99.900G | Agilent | EEUU
19091J-413 | Columna HP-5 30m x 0,32 mm x 0,25 um |  | Agilent | EEUU
19091J-413B | HP-5, 30 m, 0.32 mm, 0.25 µm, 7 inch cage |  | Agilent
19091N-213I | J&W HP-INNOWax, 30 m, 0.32 mm, 0.50 µm, GC column, 7 inch cage | 9027.90.99.900G | Agilent
19091S-001 | J&W HP-PONA GC Column, 50 m, 0.20 mm, 0.50 µm, 7 inch cage. |  | Agilent | EEUU
19091S-433 | HP-5ms, 30 m, 0.25 mm, 0.25 µm, 7 inch cage |  | Agilent
19091S-433UI | Agilent J&W HP-5ms Ultra Inert GC Column, 30 m, 0.25 mm, 0.25 µm, 7 inch cage. |  | Agilent
19091W-115B | J&W HP-20M GC Column, 25 m, 0.32 mm, 0.30 µm, 7 inch cage |  | Agilent
19091Y-012 | J&W HP-101 GC Column, 25 m, 0.32 mm, 0.30 µm, 7 inch cage |  | Agilent
19091Z-115B | J&W HP-1 GC Column, 30 m, 0.32 mm, 0.25 µm, 5 inch cage |  | Agilent
19091Z-121 | HP-1, 10 m, 0.53 mm, 2.65 µm |  | Agilent
19091Z-413E | HP-1 GC Column, 30 m, 0.32 mm, 0.25 µm, 5 inch cag |  | Agilent
19091Z-433 | HP-1, 30 m, 0.25 mm, 0.25 µm, 7 inch cage |  | Agilent
19095-60610B | Deactivated retention gap, 5m 530um |  | ZZZ
19095J-321 | HP-5, 15 m, 0.53 mm, 1.50 µm, 7 inch cage |  | Agilent
19095J-323 | HP-5 15m x 0,53mm x 1,5um | 9027.90.99.900G | Agilent
19095P-QO4E | J&W HP-PLOT Q GC Column, 30 m, 0.53 mm, 40.00 µm, 5 inch cage |  | Agilent | EEUU
19095Z-121 | HP-1 GC Column, 10 m, 0.53 mm, 2.65 µm, 7 inch cag |  | Agilent
19199N | Install kit for GCs w/Gas Purifiers |  | Agilent
19231-20540 | Valve, on/off |  | Agilent
19231-20550 | Valve, FRD ignition |  | Agilent
19231-20910 | Ignitor castle for FID |  | Agilent
19231-20940 | Nut, collector |  | Agilent
19231-20950 | Insulator, lower collector |  | Agilent
19231-20960 | Body collector FID |  | Agilent
19231-20970 | Insulator, upper collector |  | Agilent
19231-21050 | RP Chimney Insert |  | Agilent
19231-60010 | FID board |  | Agilent
19231-60010C | FID control board |  | Agilent
19231-60025 | Diode bridge assembly |  | Agilent
19231-60025B | Diode bridge assembly |  | Agilent
19231-60610 | Restrictor, FID Air |  | Agilent
19231-60620 | Heater |  | Agilent
19231-60620B | Heater |  | Agilent
19231-60650 | Needle valve assy | 9027.90.99.900G | Agilent
19231-60660 | PRT SENSOR | 8511.10.00.000F | Agilent | China
19231-60680 | Glow plug/cable assembly |  | Agilent | China
19231-60710 | Interconnect assembly |  | Agilent
19231-60710B | Interconnect assembly |  | Agilent
19231-60710C | Interconnect assembly |  | Agilent
19231-80520 | Detector adapter 1/8in columns |  | Agilent
19231-80520B | Detector adapter 1/8in columns |  | Agilent
19232-20500 | Flow Manifold Block, TCD and ECD. (19231-60650 x2 |  | Agilent
19232-60660 | PRT assembly |  | Agilent
19232-60670C | PRT assembly |  | Agilent
19232-60676 | TCD replacement Cartridge |  | Agilent
19232-60676-T | TCD replacement Cartridge | 7017.90.00.900M | AOT
19233-20625 | ECD adapter liner, fused silica |  | Agilent | EEUU
19233-20625B | ECD adapter liner, fused silica |  | Agilent
19233-60627 | ECD HEATER |  | Agilent
19233-60627AGS | ECD HEATER |  | LOC
19233-60635 | ECD Signal Wire Assembly |  | Agilent
19233-60635B | ECD Signal Wire Assembly |  | Agilent
19233-80565 | Adaptador Make up |  | Agilent
19233-80565B | Adaptador Make up |  | Agilent
19234-60010B | NPD control board |  | Agilent
19234-60600 | RESTRICTOR, NPD AIR |  | Agilent
19234-60660 | RESTRICTOR, BLUE DOT |  | Agilent
19234-60700B | NUTWARMER CUP assembly |  | Agilent
19234-60715 | Nut Warmer Insulation |  | Agilent
19234-60716B | Nut Warmer Insulation |  | Agilent
19237AB | Flow Sensor |  | Agilent
19241-80510B | Packed port adapter liner, 530um column |  | Agilent
19242-60010B | Inet board |  | Agilent
19242-60015 | PLACA |  | Agilent
19242-60015B | INET Board |  | Agilent
19243-00070 | Cover, lower insulator |  | Agilent
19243-00070UR | Cover, lower insulator |  | Agilent
19243-20670 | Reductor |  | Agilent
19243-20680 | 1/8 Swagelok x M12 Female Frit Holder |  | Agilent
19243-20680B | 1/8 Swagelok x M12 Female Frit Holder |  | Agilent
19243-60540 | RESTRICTOR, 5898A HZ |  | Agilent
19243-60560 | PPIP HIGH RESTRICT |  | Agilent
19243-60640 | PP Heater 70w |  | Agilent
19243-80500 | Injector port weldment |  | Agilent
19243-80510 | Packed port adapter liner, 1/8in column |  | Agilent
19243-80510B | Packed port adapter liner, 1/8in column |  | Agilent
19243-80530 | 1/8" liner with insert |  | Agilent
19243-80550 | Jumper, weldment |  | Agilent
19243-80560 | Cerrone |  | Agilent
19243-80570 | Top insert weldment |  | Agilent
19244-80530B | Packed port adapter liner, 530um column |  | Agilent
19244-80540 | Packed port adapter liner, 530um column |  | Agilent
19244-80540B | Packed port adapter liner, 530um column |  | Agilent
19244-80560 | Jet capillary series 530um, 0,011in id |  | Agilent
19244-80580B | VENT TUBE WELDMENT | NA/ | Agilent
19244-80610 | FID/NPD adapter for capillary column |  | Agilent
19244-80610B | FID/NPD adapter for capillary column |  | Agilent
19245-20525 | On-column insert for 320 ml. Columns, 5 silver |  | Agilent
19245-20525UR | On-column insert for 320 ml. Columns, 5 silver |  | Agilent
19245-20580 | Inserts, COC for 530um | 9027.90.99.900G | Agilent
19245-20780 | Insert, aluminum clad, 4-rings, for 530 µm columns |  | Agilent | China
19245-40030 | Button Syringe plunger |  | Agilent
19245-40050 | Duck bill 10/PK |  | Agilent
19245-60010B | Electronic pressure control board |  | Agilent
19245-60570 | OC Heater, Cartridge, Gow |  | Agilent
19245-60700 | CABLE, 6-CHANNEL EPC SERIES II |  | Agilent
19245-60705 | CABLE, 6-CHANNEL EPC SERIES II |  | Agilent
19245-60760 | PCOC insert spring |  | Agilent
19245-80040 | RP-E-PROM, EPC board |  | Agilent
19245-80040B | RP-E-PROM, EPC board |  | Agilent
19245-80521 | PCOC septum nut, 7890 for 250/320 µm columns |  | Agilent
19246-60530 | PRESSURE REGULATOR |  | Agilent
19246-60530UR | PRESSURE REGULATOR |  | Agilent
19246-60550B | Pressure regulator 0-100 psi |  | Agilent
19246-60570 | Backpressure regulator 0 - 30 psi (100Kpa) |  | Agilent
19246-60570C | Backpressure regulator 0-30 psi |  | Agilent
19246-60710B | AUX EPC FLOW ASSY |  | Agilent
19246A-UR | Auxiliary Flow panel |  | Agilent
19247-60520B | CGM Assembly |  | Agilent
19251-00100 | Angled wrench for split/splitless septum nut |  | Agilent
19251-20620 | Capillary inlet retaining nut |  | Agilent
19251-60540 | Liner, split only with glass wool, not deactivated |  | Agilent | Alemania
19251-60560B | Capillary Inj Sol assembly | 9027.90.99.900G | Agilent
19251-60575 | Capillary inlet weldment |  | Agilent | EEUU
19251-60656 | VALVE, PROP CONTROL,BPC |  | Agilent
19251-60656C | VALVE, PROP CONTROL,BPC |  | Agilent
19251-60710 | Regulator, Septa purge |  | Agilent
19251-60720B | VALVE, PROP CONTROL,BPC CAP INLET/SERIES | 9027.90.99.900G | Agilent
19251-80525 | SPLIT VENT WELDMENT |  | Agilent | EEUU
19251-80525B | SPLIT VENT WELDMENT |  | Agilent
19251A | Split/Splitlees Inlet with Manual Pneumatics. |  | Agilent
19256-60590 | Ferrule/liner kit |  | Agilent
19256-60590C | Ferrule/liner kit |  | Agilent
19256-60750 | Ignitor for FPD, cleaned |  | Agilent
19256-80010 | FPD/FPD, phosphorus Filter |  | Agilent
19257-60015 | RP-GPIB INTERFACE RFI |  | Agilent
19257-60015B | RP-GPIB INTERFACE RFI |  | Agilent
19257-60020 | 24aP-CONNECTOR PCB ASSY HPIB RS-232 |  | Agilent
19257-60505 | RP-Cable GPIB/RS232 |  | Agilent
19257-80040 | ROM,PRGMD |  | Agilent
19257-80040B | ROM,PRGMD |  | Agilent
19301-20720 | Jet cleaning wire |  | Agilent
19301-60660 | FID fow measurement assy |  | Agilent
19320-60656 | 30 PSI gauge kit |  | Agilent
19320-60656UR | 30 PSI gauge kit |  | Agilent
19325-60660 | Actr assembly |  | Agilent
19325-60660B | Actr assembly |  | Agilent
19325-60660UR | Actr assembly Usado reconstituido |  | Agilent
19362-60520 | MFC Restrictor 0-60 sccm |  | Agilent
19362-60525 | MFC Restrictor 0-60 SCCM |  | Agilent
19362-60535 | MFC Restrictor, 0-110 mL/min |  | Agilent
19362-60560B | Regulador 5890 |  | Agilent
19362-60565 | Mass Flow Controller 0-20 ml/min |  | Agilent
19362-60575 | Mass Flow Controller 0-400 cc/min |  | Agilent
19362-60575S | Mass Flow Controller 0-400 cc/min (Scrap) |  | Agilent
193V5LHSB2/77 | 77 Monitor Led 18.5 Philips 193v5lsb2 |  | ZZZ
196-00012-1 | Luftfilter |  | ZEU
1970-0201 | Photomultiplier, 1046A |  | Agilent
2000162000 | Glicerina |  | BIK
2000187500 | flame Tip Assy, 0,01 "ID |  | SCI
200187200 | Igniter Probe |  | SCI
200187500 | 0,010 Flame Tip (capillary) |  | SCI
200187600 | Flow tube |  | SCI
200193800 | Flame tip assembly (0,02 in i.d) Standard tip |  | SCI
200193880 | Flame tip assy 3400 | 7616.99.00.990V | SCI
20030300 | ND20 Aluminium Crimp Cap (10mm Hole) with Pharma Fix septa |  | ZZZ | EEUU
20030600 | ND20 Aluminum Crimp Cap (10mm hole) with Silicone white/PTFE beige Septa, pk100 |  | BGB
200420 | 20 ml ND20 Headspace Crimp Vial (Clear) 75.5 x 23mm | 8309.90.00.990L | ZZZ
200420-FF | 20ml ND20 Headspace Crimp Vial (clear) with long DIN crimp neck, 75.5 x 22.5mm, flat bottom, pk.100 |  | ZZZ | EEUU
200813084 | Placa Com | 8539.39.00.900E | ZZZ
2010000686 | Deuterium Lamp | 8484.90.00.000M | ZZZ | China
20207 | Ferrule, graphite. 1/16" Pack of 10 | 7017.90.00.900M | JAS | EEUU
203205 | 10 µl, Hamilton701N CTC SYRINGE , Art. 1228Y78-EA |  | SMA | Rumania
203205/02 | Cyrc L10-26S-AS 701 N CTC SYR 10uL C |  | HML
20392 | Inlet Seals 1/16"SS Pack of 2 For HP GCs | 9027.90.99.900G | JAS
20782 | 4mm x 6.3 x 78.5 for Agilent GCs deact., |  | RES | EEUU
20782-209.5 | Restek split liners | 7017.90.00.900M | Agilent
209683 | Headspace 200. 2.5mL, Model 1002 GF HDHT Syringe, Glue-Free Needle, 23 ga, point style 5. |  | ZZZ | Rumania
209683/03 | SYR 2.5 mL HDHT 1002 CTC ga 23/pst5 |  | HML
20Q6S8LB00 | NOTEBOOK |  | LEN
2100003200 | Insulator |  | SCI
2110-0015 | Fusibles 2,5A-250V |  | Agilent
2110-0029 | FUSE (INCH) 3A 250V TD FE UL-LST |  | ZZZ
2110-0458 | Fusible 220/ 0,5 mA |  | Agilent
2110-0875 | Fusibles 4 AMP |  | Agilent
2112-40ML | 40ml VOA Vial Flint-Level 2 | 8484.10.00.000Z | EST
21317 | Inlet Seals |  | JAS | EEUU
21317C | Inlet Seals |  | Agilent
2140-0549 | Lampara de xenon for 1046A | 8539.49.00.000V | Agilent
2140-0590 | Lamp, deuterium, Agilent 1315A/B and G1365A/B |  | Agilent | Alemania
2140-0590-A | Lamp, deuterium, Agilent 1315A/B and G1365A/B |  | Agilent
2140-0590B | Deuterium lamp DAD SN:636916 |  | Agilent
2140-0590ST | Deuterium lamp, shine through |  | Agilent
2140-0600 | Xenon Flash lam 1100 |  | Agilent | EEUU
2140-0600-A | Xenon Flash lam 1100 |  | Agilent
2140-0600B | Xenon Flash lam 1100 | 8539.49.00.000V | Agilent
2140-0605 | Lamp, deuterium, Agilent 8453 UV-Vis spectrophotom |  | Agilent | Alemania
2140-0605-A | Lamp, deuterium, Agilent 8453 UV-Vis spectrophotom |  | Agilent
2140-0605B | Deuterium lamp assembly, Agilent 8453 |  | Agilent
2140-0605C | Deuterium lamp assembly, Agilent 8453 | 8539.49.00.000V | Agilent
2140-0813 | Lamp, deuterium, long-life, Agilent G1315A/B and G |  | Agilent | Alemania
2140-0813-A | Lamp, deuterium, long-life, Agilent G1315A/B and G |  | Agilent
2140-0813B | Lamp, deuterium, long-life, Agilent G1315A/B and G | 8539.49.00.000V | Agilent
2140-0820 | InfinityLab long-life deuterium lamp, with RFID ta |  | Agilent | Alemania
2140-0820-A | InfinityLab long-life deuterium lamp, with RFID ta |  | Agilent
21655 | Generator, Nitrogen Maintenance Kit |  | RES
223-35145 | Plunger Seal |  | ZZZ
224100-203 | WHEATON® Thin Flange Stopper, 20mm 3-Leg Lyophilization Gray Chlorobutyl / 55 |  | ZZZ
228-16000-19 | Ferrule 1,6 F FERRULE 1.6F 316L (10PCS/SET) |  | ZZZ
228-16001-84 | MALE NUT 1.6 MN (10 nuts/PACK) | 4010.39.00.300X | ZZZ
228-3000014 | Agilent Toothed belt 1600 MXL Z20 L 6.4 P 2.032 8P |  | Agilent | Italia
228-34016-02 | Deuterium Lamp |  | ZZZ
228-35935 | Rinse Seal |  | ZZZ
228-36998-91 | Micro Stainless-Steel Tubing, 1.6mm OD x 0.1mm x 2m |  | ZZZ
2285000001 | Vial chain assembly, used with headspace sampler s |  | Agilent
228-50422-01 | Cell gasket |  | Knauer
228-51146 | Air filter front |  | Knauer
228-51147 | Air filter side |  | Knauer
228-51511-95 | Self-aligning Xenon Lamp with 2000-hour |  | ZZZ
228-52711-93 | Sello pistón UHP con anillo LC_30AD |  | ZZZ
228-63621-02 | Deuterium lamp for detector PDA |  | ZZZ
228-73309 | Tungten lamp for detector PDA |  | ZZZ
230-2533141-EHS | Union F6MB-F5M |  | Agilent
23035 | PRT SENSOR (19231-60660) |  | RES
232-1390008 | Flow restrictor HSS |  | Agilent
2322700011 | Sample probe | 9027.90.99.900G | Agilent
232-2790010-EHS | Needle assembly |  | Agilent | Italia
23MP57HQ-P8 | Monitor LG |  | ZZZ
240-107-HSP | LABEL, REFERENCE SET (1-44) |  | Agilent
240706-01 | Skip to the end of the images gallery Diagnostic Bottle, Black, Solid Top, 20-400 |  | ZZZ
24721 | Insert for 2mL large opening vial volume 0.2 mL, conical clear glass (with bottom spring), |  | ZZZ
250-00129 | UNION PLANA |  | ZZZ
25007-47 | Membrana Filtrante No estéril de Nylon 0,2µm, Ø47mm x 100u | 9027.90.99.900G | ZZZ
25CF180PSG | ProntoSIL 120-3 C18 SH column 250 x 3mm |  | Knauer | Alemania
25DE181ESJ | VertexPlus Column 250 x 4mm Eurospher II 100-5 C18 |  | Knauer
25DF180PYJ | VertexPlus Column 250 x 4mm P Hypersorb 120-5 ODS1 | 9027.90.99.900G | Knauer
25EE050E2J | Eurospher II 100-5 c8 Phenyl 250 x 4.6mm | 9027.90.99.900G | Knauer | Alemania
25EE081E2J | Eurospher II 100-5 C8 Column 250 x 4.6mm |  | Knauer | Alemania
25EE081ESJ | VertexPlus Column 250 x 4,6mm Eurospher II 100-5 C | 9027.90.99.900G | Knauer
25EE181E2J | VertexPlus Column 250 x 4.6 mm Europsher II 100-5 c18 |  | Knauer | Alemania
25EE181ESJ | VertexPlus Column 250 x 4,6mm Eurospher II 100-5 C |  | Knauer
25EE200E2N | VertexPlus Column 250 x 4,6mm Eurospher II 100-10 |  | Knauer
25EF181NSJ | column 250 x 4.6 mm Nucleosil 120-5 c18 | 9027.90.99.900G | Knauer
25VE182E2J | VertexPlus Column 250 x 4,6mm Eurospher II 100-5 C |  | Knauer | Alemania
25VE185E2J | VertexPlus Column 250 x 4,6mm Eurospher II 100-5 C |  | Knauer
25WE181E2J | VertexPlus Column 250 x 4mm Eurospher II 100-5 C18 |  | Knauer
25WE184E2j | Eurospher II 100-5 C18A column 250x4 mm | 9027.90.99.900G | Knauer
25WE185E2J | Eurospher II 100-5 C18H | 9027.90.99.900G | Knauer | Alemania
25WE189LSJ | LiChrospher 100-5 RP 18 |  | Knauer | Alemania
26086-1420 | TraceGOLD TG-WaxMS, 30 m × 0.25 mm × 0.25 µm |  | ZZZ
266832 | CS-6.616 SHD-6 |  | ZZZ
2688 | BEND SMOOTH TAIL 5/16 EQUAL |  | FDGS
27018 | Black polypropylene hole cap, thread for 13-425, PTFE/silicone, septum thickness 1.5 mm, for use wit |  | Agilent
270720436GC1 | GC 436 230V SO 270720 |  | SCI
27076 | Ferrule, Vespel/Graphite. VG1, 85% Vespel/15% Graphite Standard, 1/16", 10-pk |  | JAS
27115-U | Vials, screw top, amber glass (vial only). Volume 4 mL, amber glass vial, thread for 13-425, pkg of |  | MMQ
28006--47 | Disco de filtro de membrana, difluoruro de polivinilideno (PVDF HB), 0,22 µm, 47 mm de diámetro |  | ZZZ
28500 | Leak detector |  | RES
2XZ1G | BOMBA DE VACIO ARCANO |  | EWS
3.10.005 | Vial locator quick-fixfor OD22mm vial (crimp neck) | 9027.90.99.900G | HTA
3.10.006 | NEEDLE GUIDE HT280T (LIQUID) | 9027.90.99.900G | HTA | Italia
3.10.016 | Intermediate Needle Guide Assembly. |  | Agilent | Italia
3.21.300 | Headspace Syringe PLUNGER2.5ML (Only Plungler) | 7017.90.00.900M | HTA
3.21.400 | SYRINGE BARREL 2.5 ML |  | HTA | Dinamarca
3.23.000 | External Pressure regulator | 9027.90.99.900G | HTA
301-004-HSP | Fork HSS |  | Agilent | EEUU
301-008-HSP | BELT CAROUSEL MOTOR 1056 | 9027.90.99.900G | Agilent
301-011-HSP | Transfer line standard, 80 cm, nickel |  | Agilent | Italia
301-011-HSPC | Transfer line 80cm Ni (Bolsaflex y Zaniello) | 9027.90.99.900G | Agilent
301-013-HSP | stainless steel needle | 9027.90.99.900G | Agilent | Italia
301-015-HSP | Transfer line needle 0,05in od, Nickel |  | Agilent | Italia
301-015-HSPB | Needle transferline 0,08 od SS | 9027.90.99.900G | Agilent
301-016-HSP | Transfer line needle 0,05in od, Nickel |  | Agilent | Italia
301-017-HSP | Oven Adaptor, 10ml Vial, each |  | Agilent
301-019-HSP | Belt for elevator |  | Agilent
30105-204630 | Columna Thermo |  | ZZZ
301-157-HSPB | HS Vertical Loader |  | Agilent
301-162-HSP | Tubing, regulator carrier, out |  | Agilent
301-165-HSP | Tube, Regulator carrier | 9027.90.99.900G | Agilent
301-168-HSP | Tube, T-six port valve |  | Agilent | Italia
301-169-HSP | Tube Needle Sampling Valve SS |  | Agilent
301-171-HSP | Tube bulkhead-press reg | 9027.90.99.900G | Agilent
301-201-HSP | VIAL BELT ASSEMBLY | 9027.90.99.900G | Agilent | EEUU
301-205-HSP | STRAIN RELIEF |  | Agilent | Alemania
301-205-HSPB | STRAIN RELIEF |  | Agilent
304-2490002-HSP | Potent Assy 10 K |  | Agilent
304-2490002-HSPB | Potent Assy 10 K |  | Agilent
3050-1246 | Washer, spring wavy 19,0 19,81 mm id 24,5 mm |  | Agilent
3050-1246B | Washer, spring wavy 19,0 19,81 mm id 24,5 mm |  | Agilent
30703-254630 | Columna Thermo |  | ZZZ
30DE181ESJ | VertexPlus Column 300 x 4mm Eurospher II 100-5 C18 | 9027.90.99.900G | Knauer
30DX360EKN | Eurokat Ca, 10um Column 300 x 4mm |  | Knauer | Alemania
3150-0404 | Element filter 7 um |  | Agilent
3150-0414B | Oxygen trap, metal casing, 1/8in, brass |  | Agilent
3150-0417 | Fly ash filter, 5921/G2350 |  | Agilent
3150-0617 | 5 micron water filter element |  | Agilent
3160-0860 | Fan ALS 1050 | 8414.59.90.900F | Agilent
3160-0884 | Heatsink Fan for G1330B | 8414.59.90.900F | Agilent | China
3160-1016 | Fan,ISO/QUAD Pump |  | Agilent | EEUU
3160-1016B | Fan,ISO/QUAD Pump | 8414.59.90.900F | Agilent
3160-1017 | Fan, Bin Pump |  | Agilent | EEUU
3160-1017B | Fan, Bin Pump | 8414.59.90.900F | Agilent
3160-1079 | Heat Exchanger Fan for G1330B (se reemplaza por 5067-5944) |  | Agilent | EEUU
3160-1103 | Fan Assy |  | Agilent
3160-4097 | Fan Exhaust |  | Agilent
320GB | Disco duro de 320 GB | 9027.90.99.900G | AGS
321-055-HSP | Sampling Loop 1cc, Nickel |  | Agilent | Italia
321-056-HSP | Loop 3 ml |  | Agilent
321-057-HSP | Tube sensor 125 mm long |  | Agilent
325-024-HSP | Bulkhead Fitting kit |  | Agilent
325-062-HSP | Union FF, 6mb |  | Agilent
325-132-HSP | Union tee, 6mb-5 |  | Agilent
325-185-HSPB | Union T 5 MA, SS | Varias | Agilent
3300509 | Service Kity FSE Tools | 7419.80.90.900Z | PEK | Reino Unido
3300545 | CELL 1800cc |  | PEK | Reino Unido
330-055-HSP | Flow Controller | Varias | Agilent
3301359 | OPrecision Hydrogen 1200 anual service kit (24 montths) | 8543.30.10.000T | PEK | Reino Unido
3302947 | Precision Hydrogen SL100 Auto Fill Black |  | PEK | Reino Unido
3303234 | Precision H2 SL100 Annual Service Kit |  | PEK | Reino Unido
3303485 | 24 month Service Kit - Precision H2 SL100 | Varias | PEK | Reino Unido
3303620 | OPrecision Hydrogen 1200 anual service kit (12 montths) |  | PEK | Reino Unido
3305146 | Dryer Block 500 cc Assy |  | PEK | Reino Unido
3305147 | Dryer Block 1200cc Assy (replaces 3300846) |  | PEK | Reino Unido
3396B | Integrador |  | Agilent
3396C | Integrador | 9027.90.99.900G | Agilent
341-1520632-EHS | Vial elevator position sensor board, used with series 7694 headspace sampler |  | Agilent | Italia
35900-60610 | Analog signal cable, 5890 to integrator |  | Agilent
35900-60610B | Analog signal cable, 5890 to integrator (B) |  | Agilent
35900-60630 | Analog signal cable for general purpose |  | Agilent
35900-60750 | Analog signal cable, 1050 to integrator |  | Agilent
35900-60900 | Analog signal for general purpose, 5m |  | Agilent
35900-60920 | Remote Start/Stop Cable 3590B/C/D/E |  | Agilent
35900E | Dual Channel Interface | 8481.80.92.900V | Agilent
3600500001 | Valve, Selenoid Vent Kalrez |  | Agilent | Italia
3600500001S | Valve, Selenoid Vent Kalrez (SCRAP) | 8481.80.92.900V | Agilent
3600500002 | Valve, solenoid vial pressurization |  | Agilent | Italia
3600500002S | Valve, solenoid vial pressurization (SCRAP) | 8481.80.92.900V | Agilent
366-102-HSP | 6-port valve, used with series 7694 |  | Agilent | Italia
3700500902 | Fan Blades, Oven with Set Screw |  | Agilent
370-1609003AGS | Kit Servomotor (S3016) |  | Agilent
370-1609003-AGS | Kit Servomotor (S3016) |  | Agilent
370-1609003-HSP | Kit Servomotor (S3022) |  | Agilent
384-0300011-HSP | Filter Line |  | Agilent
390596004 | O-RING, baked, ,505 OD, MCDOWELL 2 |  | SCI
391082491 | NIST 14 MS Library and Search Program for MSWS |  | SCI
391832600 | Cooper Tubing pretreated 1/8 |  | SCI
392500291 | 436/456 GC Installation Kit |  | SCI
392502101 | FID PWA |  | SCI
392511021 | EFC Module (1079/1177) Type 21 |  | SCI
392511025 | EFC Module Type 25 |  | SCI
392556701 | CO2 Valve |  | SCI
392560901 | DEFC Module (Fid) Type 11 |  | ZZZ
392561092 | FID, DEFC11, FIELD KIT, 230V. |  | SCI
392563192 | 1177, T1EFC, Field kit, SST, 230V.FIELD KIT |  | SCI
392611549 | Wide Opening Vials 2ml with caps, septa 100pk |  | SCI
392611936 | 4 mm ID, wool plug, single gooseneck glass injesto |  | SCI
392611937 | Insert, 4mm ID Splitless with glass wool, pk/5 |  | SCI
393706201 | Aluminum oxide powder (100g) |  | SCI
394052501 | Filament, EI CI RH, Scion FID |  | SCI
394054001 | Filament, EI LH, SCION |  | SCI
394204500 | EI Perform. Evaluation Standard (3 x 1 ml) |  | SCI
39495100 | Column nut |  | SCI
394955100 | Column nut |  | SCI
394958600 | Large Stopper |  | SCI
394958700 | Collector Tube |  | SCI
3980-0672 | Sapphire piston, 1090 |  | Agilent
40215 | 2mag - Magnetic Stirrer MIXdrive 15 HT only stirri | 9027.90.99.900G | 2MA
410105002 | Lifter Assembly, sample probe |  | Agilent | Italia
410105020 | PCA, Tray Position 1 Sensor |  | SCI
415-301-HSP | PCB TB1 - valve actuator |  | Agilent
415-305-HSP | PCB ID+STEPPER |  | Agilent
415-305-HSPC | PCB ID+STEPPER |  | Agilent
415-321-HSPUR | RSTRD 415-309-HSP PCB MAIN BD CPU OBS | 8481.80.99.990C | Agilent
425-019-HSP | Motor six port valve |  | Agilent | Italia
425-019-HSPS | Motor six port valve Scrap | 8501.10.19.900M | Agilent
425-025-HSP | Carousel motor assembly, used with series 7694 | 8501.10.19.900M | Agilent | Italia
425-220-HSP | Lower assembly, used with series 7694 headspace |  | Agilent | EEUU
436-GC | 436-GC S/N: GC1603G233 |  | SCI
45-EP | CTC Pal2 |  | CTC
460010 | Smart Saver |  | BIO
500-091-HSP | Cable Plano para horizontal Loader |  | Agilent
500-091-HSP AL | Cable Plano para horizontal Loader |  | Agilent
500-091-HSPB | Cable Plano para horizontal Loader | 9027.90.99.900G | Agilent
500-115-HSP | Wiring microswitch |  | Agilent | EEUU
500-115-HSPB | Wiring microswitch |  | Agilent
500-115-HSPS | Wiring microswitch Scrap |  | Agilent
500-115-HSP-T | Wiring microswitch |  | Agilent
5001-3708 | Gold seal |  | Agilent
5001-3739 | Support seal assembly |  | Agilent
5001-3743 | Seal, FIT | 9027.90.99.900G | Agilent
500-2114 | Ferrule, 0.4 mm id, graphite, 0.05 to 0.25 mm column, 10/pk | 9027.90.99.900G | Agilent | EEUU
500-2118 | Ferrule, 0.8 mm id, graphite, 0.45 to 0.53 mm column, 10/pk |  | Agilent | EEUU
5004-0016 | Capillary MP35N 0.12 x 120 mm SX/SX ns/ns. |  | Agilent
5004-0017 | Capillary MP35N 0.12 x 200mm SI/SX ps/ns. Includes two fittings with gold ferrule. |  | Agilent
5004-0019 | Capillary MP35N 0.17 x 700 mm SI/SX ns/ps. Fittings with gold ferrule. |  | Agilent
5005-0068 | Stainless steel fittings with intermediate long screw (SI), 10/pack. |  | Agilent
5020-01732 | GL Sciences HPLC Column 4,6x250mm 5 um |  | ZZZ
5020-01802 | HPLC Column Inertsil ODS-3V (Validated) 100Å, 5µm, 4.6 x 250mm |  | ZZZ
5020-01900 | GL Sciences HPLC Column 4,6x150mm 5 um |  | ZZZ
5020-8292 | Finger-tight column nut, 0.1 to 0.32 mm columns, 303 stainless steel |  | Agilent
5020-8293 | Finger-tight column nut, 530 µm columns, 303 stainless steel |  | Agilent
5020-8294 | Blanking plug, finger-tight style |  | Agilent
5021-1818 | Capilar flexible 280 x 17mm |  | Agilent
5021-1819 | SS Tubing, 400mm, 0,17mm id |  | Agilent
5021-1820 | SS Tubing, 105mm, 0,12mm id | 9027.90.99.900G | Agilent
5021-1821 | Capillaries for HPLC |  | Agilent | Alemania
5021-1822 | SS Tubing, 280mm, 0,12mm id |  | Agilent
5021-1845 | Agilent cartridge holder for 2, 3, 4 and 4,6 mm id |  | Agilent
5021-1874 | Retainer Ring |  | Agilent
5021-7117 | Teflon tubing, 1/8in od, per ft, |  | Agilent
5021-7117C | Teflon tubing, 1/8in od, per ft, |  | Agilent
5021-7148 | Graphpak divider for 250/320 um columns |  | Agilent
5021-7166 | Graphpak detector port connector for 250/320 um |  | Agilent
5022-2112 | Tubing degasser to Pump | 9027.90.99.900G | Agilent
5022-2133 | High Flow union, SS, no fitting |  | Agilent | EEUU
5022-2156 | M6 nut kit |  | Agilent
5022-2157 | Conical adapter kit | 9027.90.99.900G | Agilent
5022-2159 | Capillary, SS, 2m, 0,12mm id, ferrule |  | Agilent | Alemania
5022-2159B | Capillary, SS, 2m, 0,12mm id, ferrule | 9027.90.99.900G | ZZZ
5022-2184 | Zero-dead-volume union, stainless steel, universal, without fittings. 10-32 coned female, ID 0.3mm |  | Agilent | China
5022-2484 | Zero-dead-volume union, stainless steel, universal, without fittings. 10-32 coned female, ID 0.3mm |  | Agilent
5022-6502 | Vial rack |  | Agilent
5023-0202 | Patch-Cable shielded 7M | 9027.90.99.900G | Agilent
5023-0271 | Frit for 1290 Inline filter, 0.3 µm, 5/pk | 8205.90.00.900B | Agilent | EEUU
5023-2524 | LC tools hex-key kit |  | Knauer | Alemania
5040-4669 | Crimper, manual, for 20 mm caps | 8421.99.99.999A | Agilent
5041-2168 | Filter, solvent inlet |  | Agilent | Alemania
5041-2168B | Filter, solvent inlet |  | Agilent
5041-2171 | Union 0,53-0,53 |  | Agilent
5041-2173 | Column connector 0.2-0.53mm 10/pk (equivalent to J |  | Agilent
5041-2174 | Union 0,32-0,32 |  | Agilent
5041-8339 | Glass frit | 3926.90.90.999A | Agilent
5041-8381 | Power push button |  | Agilent | China
5041-8381B | Power push button | 3926.90.90.999A | Agilent
5041-8382 | Light Pipe-PW Switch |  | Agilent | Alemania
5041-8382B | Light Pipe-PW Switch | 3926.90.90.999A | Agilent
5041-8383 | Power Switch coupler | 3926.90.90.999A | Agilent | Alemania
5041-8384 | Status light pipe Provienen de G1316A US54000412 |  | Agilent | EEUU
5041-8384-B | Status light pipe |  | Agilent
5042-1303 | Screw,Lock 1100/1200 Pumps |  | Agilent
5042-1331 | Valve tubing kit for one bath |  | Agilent
5042-1332 | Dissolution probes |  | Agilent
5042-1334 | Sipper/ samples tubing kit for 8453 |  | Agilent
5042-6461 | Peek tubbing 1/16 x 0,005 x 5m (Capilar de restric | 9027.90.99.900G | Agilent
5042-6462 | Peek tubbing 1/16, 0,007¨/0,18mm id,5m |  | Agilent | EEUU
5042-6500 | Fitting, PEEK, finger-tight, double-winged, 2-piece, 1.6 mm (1/16in) ID, 10/pk. |  | Agilent
5042-8382 | Light pipe - power switch |  | Agilent
5042-8501 | Peristaltic pump with silicone tubing | 9027.90.99.900G | Agilent
5042-8507 | Peristaltic pump, silicone tubing |  | Agilent | EEUU
5042-8952 | Seal Keeper, ceramic, hipped | 3926.50.00.990F | Agilent
5043-1190 | InfinityLab Stay Safe venting valve with time strip. 1/4-28 UNF thread | 3926.50.00.990F | Agilent | China
5043-1217 | InfinityLab stay safe cap, GL45, 1 port. Includes 1 fitting (ID 3.2 mm) and 1 venting valve | 9027.90.99.900G | Agilent | China
5043-1400 | Pump heal holder | 9027.90.99.900G | ZZZ | EEUU
5060-9084 | Moisture S trap, conditioned mol, sieve, 1/8in, |  | Agilent | Paises Bajos
5060-9084UR | Moisture S trap, conditioned mol, sieve, 1/8in, | 9027.90.99.900G | Agilent
5061-3356 | Sensor, leak |  | Agilent | China
5061-3356B | Sensor, leak Provienen de G1316A US54000412 | 3923.50.00.190M | Agilent
5061-3370 | Cap, crimp, silver aluminum, PTFE/red rubber septa, 11 mm, 500/pk. Cap size: 11 mm |  | Agilent | EEUU
5061-3378 | APG remote cable | 7017.10.00.000A | Agilent
5061-3385 | Rectangular macro cell, quartz, open top with PTFE lid supplied, 2 mm pathlength, 700 µL, 1/pk. | 7017.10.00.000A | Agilent | Alemania
5061-3386 | Rectangular macro cell, quartz, open top with PTFE lid supplied, 5 mm pathlength, 1.75 mL, 1/pk |  | Agilent | Alemania
5061-3397 | Macro - Cell |  | Agilent
5061-3398 | Quartz flow cell, 10 mm path, 390 ul |  | Agilent
5061-5867 | O-ring, FPD 2-009 Viton 12/pk |  | Agilent
5061-5869 | Washers, 0,375 od 12/pk |  | Agilent
5061-5891 | O-ring, FPD Outer window, 2-023 12/pk |  | Agilent
5061-5896 | Abrasive sheets 5/PK Lapping Paper | 7318.15.00.429W | Agilent
5062-2418 | 1/16 Front and Ferrules |  | Agilent | Alemania
5062-2432 | SENSOR assembly |  | Agilent
5062-2441 | Sapphire plunger for 1050 and 1100 | 9027.90.99.900G | Agilent
5062-2461 | Helium tubing, 5m PTFE 0,057 id |  | Agilent | Alemania
5062-2461B | Helium tubing, 5m PTFE 0,057 id | 9027.90.99.900G | Agilent
5062-2462 | PTFE tubing, 0.7mm id, 1.6 mm od, 5mm |  | Agilent | EEUU
5062-2463 | Corrugated tubing, 5m | 9027.90.99.900G | Agilent
5062-2483 | Tuberia de Degasser a bomba cuaternaria |  | Agilent | Alemania
5062-2483B | Tuberia de Degasser a bomba cuaternaria | 3926.90.90.991H | Agilent
5062-2484 | Wash seal gasket 5/pk |  | Agilent | Alemania
5062-2485 | Outlet cap, 1100/1050 pumps 4/pk |  | Agilent
5062-2494 | Piston seals 4/PK, 1090 |  | Agilent
5062-3506 | Ferrule 0,5 mm vespel/graph cols 320 um para inter | 3926.90.90.999A | Agilent
5062-3508 | Ferrule 0,4 mm vespel/graph cols 100-250 um para i |  | Agilent | EEUU
5062-3552 | Glass Press-Fit connector 100-320um 10/pk (equival | 7017.90.00.900M | Agilent
5062-3587 | Liner, deactivated tapered borisilicate, glasswool |  | Agilent | EEUU
5062-8518 | MALE NUTS, 4PK |  | Agilent
5062-8522 | PEEK inlet tubing assembly, 60cm |  | Agilent
5062-8534 | Disposable syringes 20ml 10/Pk |  | Agilent
5062-8535 | Outlet tubing, 79853C, PEEK/Teflon | NA/ | Agilent
5062-8541 | Tuerca Peek Largas x 10 |  | Agilent
5062-8558 | Optical Unit for G1315A | 8421.99.99.990A | Agilent
5062-8562 | Valve cartridge for 01018-60010 AIV |  | Agilent | Alemania
5062-8562-A | Valve cartridge for 01018-60010 AIV |  | Agilent
5062-8562B | Valve cartridge for 01018-60010 AIV |  | Agilent
5062-8581 | Solvent cabilent |  | Agilent
5062-8587 | Piston Assembly 900 ul |  | Agilent
5062-8590 | Stepper motor |  | Agilent
5062-8590B | Stepper motor |  | Agilent
5062-9508 | Gas sampling valve, 6-port, 225 ºC max |  | Agilent
5062-9508B | Valve, 6 port 225C max |  | Agilent
5062-9508C | Valve, 6 port 225C max |  | Agilent
5062-9510 | Gas sampling valve, 10-port, 225 ºC max |  | Agilent
5062-9510B | Gas sampling valve, 10-port, 225 ºC max |  | Agilent
5062-9510C | Valve, 10-port 225C max - Sin rotor | 3822.19.90.300H | Agilent
5063-6503 | OQ/PV Standards Kit-1 for UV/Vis |  | Agilent | EEUU
5063-6505 | Sieves (SS) for Outlet valve 10/pk |  | Agilent
5063-6506 | Finger Caps 15/PK | 3822.19.90.300H | Agilent
5063-6521 | OQ/PV Standards Kit-2 for UV-VIS Holmium Oxide- Perchloric Acid Kit |  | Agilent | EEUU
5063-6522 | Tubing Kit for UV/VIS OQ/PV tests |  | Agilent
5063-6523 | Hardware Kit for UV/VIS OQ/PV tests |  | Agilent
5063-6524 | IQ test sample for UV-Vis Spectrophotometer |  | Agilent
5063-6526 | Column Clamp 6/Pk | 3523.50.00.990F | Agilent
5063-6531 | Bottle cap with 3 holes | 7017.10.00.000A | Agilent | EEUU
5063-6554 | Rectangular macro cell, quartz, open top with PTFE lid supplied, 50 mm pathlength, 17.5 mL, 1/pk |  | Agilent | Alemania
5063-6586 | Sapphire plunger for 1050 and 1100 | 3926.90.90.991H | Agilent
5063-6589 | Piston seals for HP 1100/1050, Vespel, 2/pk | 3917.40.90.990H | Agilent | Alemania
5063-6591 | Finger-tight PEEK fittings, 1/16" (10/pk | 3822.00.90.200F | Agilent | EEUU
5063-6597 | Calibration Sample, 1g Glycogen |  | Agilent | EEUU
5063-6598 | Tefzel ferrules/SS rings, 1/8 in 10 pk |  | Agilent
5063-6599 | PPS nuts1/8¨1/4-28thread 10/pk | 3822.19.90.300H | Agilent
5064-8220 | OQ/PV Test Sample Kit for Refractive Index detector |  | Agilent | EEUU
5064-8249 | Wear Retainer for SFC/SFE 10/PK | 8413.60.19.910M | Agilent
5065-4445 | Peristaltic pump for 1100/1200 Series LE |  | Agilent | EEUU
5065-4454 | Stainless Steel HPLC Fittings with Long Screw (SL), 10 Pack. |  | Agilent
5065-9953 | Seal Wash Pump Ay |  | Agilent
5065-9967 | Stainless steel fittings with extra long screw (SX), 10/pack. | 3926.90.90.999A | Agilent
5065-9978 | 5m silicone tubing, 1mm ID, 3mm OD |  | Agilent | Alemania
5067-1531 | Solvent cabinet with 3 clear glass and 1 amber gla | 8421.99.99.990A | Agilent
5067-1553 | Filter assembly, in-line, 4.6 mm, 0.2 µm, max 600 bar, 3 frits, 0.17 x 90 mm connecting capillary, S |  | Agilent | Alemania
5067-1606 | InfinityLab Quick Change inline filter assembly, for HPLC Columns. Including 5 filter discs |  | Agilent
5067-1612 | InfinityLab Quick Change filter disc, 4.6 mm id, 0.2 µm pore size, 5/pk. |  | Agilent
5067-4174 | Valve head, 8-position/9-port, maximum pressure 1200 bar. for 1290 quarternary pump |  | Agilent
5067-4191 | Manual injection valve, 2 position/6 port valve 7725i, 600 bar, with position sensing switches. |  | Agilent
5067-4636 | SST Capillary 0.11 mm x 50 mm Flexible |  | Agilent
5067-4637 | Stainless steel capillary 0.12 mm x 30 mm rigid |  | Agilent
| Capillary stainless steel 0.17 x 700 mm S/SX ps/ps |  | Agilent
5067-4656 | SST capillary valve to pressure sensor, 0.25 x 80 mm | 9027.90.99.900G | Agilent
5067-4691 | FP KIT 140 HE |  | Agilent | EEUU
5067-4695 | Sapphire piston 1220/1260/1290 |  | Agilent
5067-4699 | 1290 infinity pump service kit | 9027.90.99.900G | Agilent
5067-4710 | Flex loop kit, 100uL | 9027.90.99.900G | AGS | EEUU
5067-4719 | Capillary stainless steel 0.17 x 120 mm SX/SX ns/ns | 3926.90.90.999A | Agilent | Alemania
5067-4728 | Seal Cap assembly | 9027.90.99.900G | Agilent | Reino Unido
5067-4734 | Vacuum chamber, SS SK 04074 | 9027.90.99.900G | Agilent | EEUU
5067-5378 | Inlet Tubing kit, for agilent 1260 infinity Quaternary pump VL |  | Agilent | Alemania
5067-5443 | Frit for 1290 Pump Outlet Filter 2/pk |  | Agilent
5067-5712 | Power Switch Assembly Infinity II-HDI. 1260 & 1290 Infinity II | 8421.99.99.990A | AGS | Rumania
5067-5716 | Frit for 1290 Pump Outlet Filter 2/pk | 8414.59.90.900F | Agilent | Alemania
5067-5944 | Heat exchanger Fan |  | Agilent | Alemania
5067-5947 | Pressure Sensor M01 1450bar | 9027.90.99.900G | Agilent
5067-6197 | Seal handling device for inserting seals into 1260 LC |  | Agilent | EEUU
5068-0001 | Stator, 9ps/9pt QC, PV | 3926.90.90.991H | AGS
5068-0007 | 2 position/6 port 1200 bar rotor seal |  | Agilent | EEUU
5068-0052 | Rotor seal, 600 bar (G1328C) | 3926.90.90.991H | Agilent
5068-0123 | RPC13 Rotor Seal PDE 710-116-AG |  | Agilent | EEUU
5068-0123-A | RPC13 Rotor Seal PDE 710-116-AG |  | Agilent
5068-0186 | Rotor seal, 1200 bar, for 2-dimensional LC valve head (5067-4214) |  | Agilent
5068-0202 | Rotor Seal PEEK-1300bar for Flexible Pump. Maintenance part for Flex Pump Multi Purpose Valve, 1300 | 3926.90.90.991H | Agilent
5068-0209 | Rotor seal, 2 Grv, RPC-10 |  | Agilent | EEUU
5080-5400 | Swabs 100/pk |  | Agilent
5080-6721 | Septa 3/8" 144/PK |  | Agilent
5080-8723 | Liner for PP | 9027.90.99.900G | Agilent
5080-8732 | Glass sleeves |  | Agilent | Alemania
5080-8732B | Glass sleeves | 7412.20.00.290N | Agilent
5080-8750 | Nut, front ferrule, and back ferrule, 1/8 in, brass, 20/pk |  | Agilent | EEUU
5080-8751 | Tuercas y conos acero 1/8 ' Swagelok 20 u. |  | Agilent
5080-8753 | Tuercas y conos acero 1/4 ' Swagelok 20 u. |  | Agilent
5080-8768 | Boiling point calibration sample 2kit |  | Agilent
5080-8769 | Boiling point calibration sample 3kit |  | Agilent
5080-8773 | Ferrule, graphite 1mm 10/pk | 6815.10.90.900U | Agilent
5080-8774 | Ferrule, 1/4" ID vespel/graphite 60/40% |  | Agilent | EEUU
5080-8774B | Ferrule, 1/4" ID vespel/graphite 60/40% |  | Agilent
5080-8853 | Ferrule, 0,5mm graphite 10/pk (equivalent to J&W 5 |  | Agilent
5080-8898 | O-Ring Viton 12/PK |  | Agilent
5180-4101 | RP Nut 1/16" Brass 10/PK |  | Agilent
5180-4103 | Nut, 1/8in brass 10/pk |  | Agilent
5180-4105 | Nut, 1/4in brass 10/pk | 7307.29.00.900V | Agilent
5180-4108 | Ferrule, front 1/16 in, stainless steel, 10/pk |  | Agilent | EEUU
5180-4111B | Ferrule, front 1/4in brass 10/pk | 7307.29.00.900V | Agilent
5180-4114 | Ferrule, back, 1/16 in, stainless steel, 10/pk | 7412.20.00.290N | Agilent | EEUU
5180-4121 | Cap, male 1/8in brass 6/pk | 7412.20.00.290N | Agilent | EEUU
5180-4124 | Cap, 1/8 in, brass, 6/pk |  | Agilent | EEUU
5180-4145 | Conector 1/4 x 1/4 Brass Male NPT 2/pk |  | Agilent
5180-4150 | 016 Jet cleaning wire 0,03" |  | Agilent
5180-4152 | Wires 0,018" ID/530um jet cleaner |  | Agilent
5180-4152B | Wires 0,018" ID/530um jet cleaner | 7412.20.00.210M | Agilent
5180-4160 | Tee, 1/8'' Brass Union 2/pk | 3926.90.90.991H | Agilent | EEUU
5180-4165 | O- Ring |  | Agilent | EEUU
5180-4165B | O- Ring |  | Agilent
5180-4173 | 6,52 mm id seal (10) |  | Agilent
5180-4181 | O-rings, ungreased for trap fiting 12/PK |  | Agilent
5180-4181B | O-rings, ungreased for trap fiting 12/PK |  | Agilent
5180-4182 | O-ring 1/4in, Viton 12/pk (equivalent to J&W 20377 |  | Agilent
5180-4182B | O-ring 1/4in, Viton 12/pk (equivalent to J&W 20377 | 7411.29.90.900Z | Agilent
5180-4196 | Tubing, copper, 1/8 in x 2.1 mm, 50 ft |  | Agilent | EEUU
5181-1219 | Papel de integrador | 8443.99.23.000L | Agilent
5181-1220 | HP Integrator Ink cartridge, black | 3926.90.90.999A | Agilent | EEUU
5181-1260 | Agilent septa, general purpose, gray, 5 mm, throug |  | Agilent | EEUU
5181-1260B | Septa 5mm thru hole 25/PK |  | Agilent
5181-1261 | Septa 5mm 25/PK | 7017.90.00.900M | Agilent
5181-1267 | ALS Syringe, 10ul tapered, fixed needle, 23-26s/42 | 7017.90.00.900M | Agilent | Malasia
5181-1270 | Vial insert, 250 µL, glass with polymer feet, 100/pk Insert size: 5.6 x 30 mm |  | Agilent | EEUU
5181-1291 | Nut, 1/16in, Valco SS 10/pk |  | Agilent
5181-1291B | Nut, 1/16in, Valco SS 10/pk |  | Agilent
5181-1292 | Ferrule, 1/16in, Valco one piece SS 10/pk |  | Agilent
5181-1292B | Ferrule, 1/16in, Valco one piece SS 10/pk |  | Agilent
5181-1516 | CAN Cablee, Modules |  | Agilent
5181-1519 | CAN Cable, 1m long |  | Agilent
5181-3308 | Tuerca s/agujero pq10 |  | Agilent
5181-3311 | Washer, spring 10/PK |  | Agilent
5181-3316 | Liner, deactivated single taper (equivalent to J&W |  | Agilent
5181-3316B | Liner, deactivated single taper (equivalent to J&W |  | Agilent
5181-3322 | Ferrule, 0.4mm Vespel 0.1-0.25 col 10/pk |  | Agilent
5181-3323 | Ferrule 0,4 mm vespel/graph cols 100-250 um para i |  | Agilent
5181-3344 | 1/8 " Viton o-ring |  | Agilent
5181-3354 | Agilent ALS Syringe, 10 µL, fixed needle, 23-26s/42/cone, PTFE-tip plunger. Agilent Gold Standard | 7017.90.00.900M | Agilent
5181-3360 | ALS Syringe, 10 µL, fixed needle, 23-26s/42/cone, 6/pk |  | Agilent | Malasia
5181-3375 | Vial, crimp top, clear, certified, 2 mL, 100/pk. Vial size: 12 x 32 mm (11 mm cap) | 7017.90.00.900M | Agilent
5181-3376 | Vial, crimp top, amber, write-on spot, certified, 2 mL, 100/pk. Vial size: 12 x 32 mm (11 mm cap) | 7017.90.00.900M | Agilent | EEUU
5181-3382 | Disposable deactivated glass insert 5/pk Liner PP |  | Agilent | EEUU
5181-3383 | Septa, 11mm Thru Hole 25/pk |  | Agilent
5181-3383B | Septa, 11mm Thru Hole 25/pk |  | Agilent
5181-3394 | Plastic fitting 10/PK |  | Agilent
5181-7458 | Ferrule- No hole |  | Agilent
5181-7459 | Rotor, 6 port 225C max |  | Agilent
5181-7459AGS | Rotor, 6 port 225C max |  | Agilent
5181-7460 | Rotor, 10 port 225C max |  | Agilent
5181-7479 | ferrules 10PK 1/8 in Brass |  | Agilent
5181-7482 | 1/8 inch SST Nut and Ferules |  | Agilent
5181-7487 | Column Cutter |  | Agilent
5181-8801 | Vial convenience pack, crimp top, amber vials, silver aluminum caps, PTFE/red rubber septa, 500/pk |  | Agilent
5181-8818 | Liner, splitless deactivated 2mm id, splitless onl |  | Agilent
5181-8830 | Column nut |  | Agilent
5181-8836 | Ceramic scribe column cutter 2PK |  | Agilent
5182-0542 | Snap 11 mm 100/pk |  | Agilent
5182-0549 | 100 ul insert, polypropylene 100/pk | 7017.90.00.900M | Agilent
5182-0551 | Screw top vial, 4 mL wash vials with fill markings and cap (no septa), 25/pk |  | Agilent | EEUU
5182-0554 | AsmKit AmbWrtVial GrCap PTFE/redSi 100pk |  | Agilent
5182-0714 | Vial, screw top, 2 mL, clear, certified,100/pk | 7017.90.00.900M | Agilent
5182-0715 | Vial, screw, 2ml, clr, wrton, cert, 100 PK | 7017.90.00.900M | Agilent | EEUU
5182-0716 | Vial, screw, 2ml, ambr wrton, cert, 100PK | 7017.90.00.900M | Agilent | Polonia
5182-0717 | Cap, 9mm blue screw, PTFE/RS, 100PK | 3923.50.00.190M | Agilent | EEUU
5182-0718 | Cap, screw, green 12mm, PTFE. Red Silicone, 100pk | 3926.90.90.999A | Agilent | EEUU
5182-0731 | Septa, for screw top caps, certified, PTFE/red silicone, 100/pk. Septum size: 9 mm (for 12 mm cap) |  | Agilent | EEUU
5182-0743 | Quartz Insert for column union assembly |  | Agilent
5182-0744 | Column union assembly |  | Agilent
5182-0746 | Conversión kit for 3/4" tube |  | Agilent
5182-0773 | Stainless steet trap, BTEX |  | Agilent
5182-0775 | Trap vocarb 3000 SS |  | Agilent
5182-0781 | Trap- tenax/silica gel/charcoal |  | Agilent
5182-0831 | Needles, 320um On-Column stainless steel, 3/pk |  | Agilent
5182-0832 | Needle tapered 23-26s |  | Agilent
5182-0836 | Syringe, 5ul on-column RN, barrel only | 7017.90.00.900M | Agilent
5182-0837 | Headspace vial, 20 ml flat bottom 100/pk |  | Agilent | Polonia
5182-0838 | Vial, crimp top, headspace, clear, certified, flat bottom, 10 mL, 23 x 46 mm, 100/pk |  | Agilent
5182-0845 | 25 ml. Sparger Kit |  | Agilent
5182-0846 | 5 ml frit sparger kit with ftgs |  | Agilent
5182-0851 | 25 ml. Sparger (Glassware only) |  | Agilent
5182-0864 | screw cap vials, pre-assembled, 100/pk |  | Agilent
5182-0869 | Screwcap vial with septa 500 pc kit | 8539.49.00.000V | Agilent
5182-1530 | Longlife deuterium lamp for Agilent 1100/1200 Diod |  | Agilent | Alemania
5182-1530-A | Longlife deuterium lamp for Agilent 1100/1200 Diod |  | Agilent
5182-3413 | 11MM LOWBLD SEPTA 5 PK |  | Agilent
5182-3428 | Syringe, 10ul manual, fixed needle, 26/50/2, 10/pk |  | Agilent
5182-3496 | Syringe 10ul, FN, SFlex, 26ga |  | Agilent
5182-3499 | Syringe, 10ul manual, fixed needle, 26/50/2 |  | Agilent
5182-9613 | Syringe, 100ul for LC manual injectors, fixed need |  | Agilent
5182-9654 | Needle LC 250 ul+ | 3822.19.90.300H | Agilent
5182-9733 | Headspace OQ/PV Standard Kit |  | Agilent | EEUU
5182-9749 | Graphpack- 3D ferrules for inserts 5/PK |  | Agilent
5182-9761 | Inlet adapter, Graphpak 2M, for 0.25 to 0.33 mm co |  | Agilent
5182-9763 | Seal, silver, 5/pk |  | Agilent
5182-9769 | Graphpack 2M ferrules for column |  | Agilent
5183-2036 | Liner 1,8mm ID PTV | 7020.00.90.000Q | Agilent
5183-2037 | Liner, 1.8mm ID PTV M |  | Agilent | Alemania
5183-2069 | Vial, screw top, 2 mL, amber, write-on spot, certified, 2 mL, 1,000/pk. Vial size: 12 x 32 mm |  | Agilent
5183-2072 | Vial, screw top, amber, write-on spot, deactivated (silanized), certified, 2 mL, 100/pk | 3923.50.00.190M | Agilent
5183-2076 | Cap, screw, blue, preslit PTFE/silicone, 100/pk |  | Agilent | EEUU
5183-2086 | Vial insert, 400 µL, deactivated glass, flat bottom, 500/pk Insert size: 5.6 x 31 mm |  | Agilent
5183-4308 | Cap, 24-414, white, open top, PTFE/silicone septa, 100/pk. |  | Agilent
5183-4314 | Storage vial kit, 40 mL, 28 x 95 clear vial, 24-414 closed top, PTFE/silicone septa, 100/pk. |  | Agilent
5183-4321 | Storage vial kit, 4 mL, 15 x 45 amber vial, 13-425 closed top, PTFE/silicone septa, 100/pk. | 8309.90.00.990L | Agilent
5183-4477 | Cap, crimp, headspace, aluminum, PTFE/silicone septa, 20 mm, 100/pk. Cap size: 20 mm |  | Agilent | EEUU
5183-4478 | Caps/septa, crimp, headspace, 20 mm, silver alum saf cap, blue PTFE/white silicone septa, 100pk |  | Agilent
5183-4493 | Vial, crimp top, amber, write-on spot, certified, 2 mL, 1,000/pk. Vial size: 12 x 32 mm (11 mm cap) |  | Agilent
5183-4498 | Cap, crimp, silver aluminum, PTFE/red rubber septa, 11 mm, 1,000/pk. Cap size: 11 mm |  | Agilent
5183-4644 | Regulator, 2-stage, CGA580, He, Ar, N2, 1/8 in, 12 |  | Agilent
5183-4644B | Regulator, 2-stage, CGA580, He, Ar, N2, 1/8 in, 12 (Rosca Izquierda) |  | Agilent
5183-4647 | Liner, split only, tapered deactivated, low pressu (5190-2275) |  | Agilent
5183-4649AGS | Cable Crossover 5m |  | LOC
5183-4692 | Agilent liner, split, straight, whit glass wool, 2 | 7017.90.00.900M | Agilent
5183-4693 | Inlet liner, splitless, single taper, glass wool, deactivated, 5/pk. | 7017.90.00.900M | Agilent | EEUU
5183-4695 | Inlet liner, splitless, single taper, deactivated, 5/pk | 4016.93.00.990H | Agilent | EEUU
5183-4757 | Non-Stick BTO Inlet Septa 11mm 50 pk |  | Agilent | EEUU
5183-4759 | Septa verdes avanz, antiad, 11 mm | 4016.93.00.990H | Agilent
5183-4761-100 | Inlet septa, long-life, non-stick, 11 mm, 100/pk, for 5880, 5890, 4890, 6850, 6890, 7890 GCs |  | Agilent | EEUU
5184-0891K | Placa |  | Agilent
5184-4646 | Inline regulator, 25 psi, for SCD |  | Agilent
5185-5562 | Cap, 9mm blue screw, PTFE/S/PTFE,500PK |  | Agilent
5185-5862 | Cap, 9mm blue screw, PTFE/S/PTFE, 500PK |  | Agilent
5185-8386 | M5 male fitting for dia 3 tube | 7017.90.00.900M | Agilent
5188-2753 | Vial, screw top, headspace, clear, 20 mL, 23 x 75 mm, 100/pk. Vial size: 22.75 x 75 mm (18 mm cap) | 3822.19.90.300.H | Agilent | Alemania
5188-5348 | OFN EI CHECKOUT STANDARD 1 PG/UL |  | Agilent | EEUU
5188-5365 | Non-stick Liner O-Ring, 10/pk | 7326.90.90.900X | Agilent
5188-5367 | Gold Plated Inlet Seal with Washer |  | Agilent | Alemania
5188-5372 | FID MDL Sample Kit | 3822.19.90.300.H | Agilent
5188-5953 | Flame Photometric Detector Checkout |  | Agilent | EEUU
5188-6493 | QuickPick Split intel PM Kit |  | Agilent
5190-0530 | Cell cleaning sol for UV/VIS 1L |  | Agilent
5190-0530B | Clee cleaning sol for UV/Vis | 8539.49.00.000V | ZZZ
5190-0917 | InfinityLab long-life HiS deuterium lamp, 8 pin, w |  | Agilent | Alemania
5190-0917-A | InfinityLab long-life HiS deuterium lamp, 8 pin, w |  | Agilent
5190-0917B | InfinityLab long-life HiS deuterium lamp, 8 pin, w |  | Agilent
5190-1442 | Precision Tubing Cutter for 1/16 inch ss |  | Agilent
5190-1463 | Syringe, 1 uL RN, 26g, cone tip |  | Agilent
5190-1483 | Manual syringe, 10 µL, fixed needle bevel tip |  | Agilent
5190-1464 | Manual syringe, 1.0 µL, plunger-in-needle, removable needle, 23/70/cone | 7017.90.00.900M | Agilent
5190-1488 | Manual syringe, 10 µL, fixed 26/50 bevel, flexible plunger |  | Agilent | EEUU
5190-1490 | Syringe,10uL PTFE, FN, bevel tip |  | LOC
5190-1490B | Syringe,10uL PTFE, FN, bevel tip | 9018.31.90.000P | LOC
5190-1508 | Syringe, 100 uL, FN LC tip |  | Agilent | EEUU
5190-1528 | Manual syringe, 1 mL, PTFE tipped plunger, fixed needle with bevel tip. Intended for 0.1-0.8 µL inje | 9018.31.19.190P | Agilent
5190-1536 | Syringe, 5 mL. |  | Agilent | EEUU
5190-1565 | Plunger, replacement 1 mL PTFE tip. |  | Agilent
5190-1599 | Cap, screw, blue, certified, PTFE/red silicone septa, 1,000/pk |  | Agilent
5190-2209 | Gold Plated Inlet Seal with Washer 10/pk |  | Agilent
5190-2295 | Agilent liner, Ultra Inert, split, low pressure dr |  | Agilent
5190-3165 | Inlet liner, Ultra Inert, split, low pressure drop, glass wool, 5/pk. | 9027.90.99.900G | Agilent
5190-6144 | Gold Seal, Ultra inert, w/washer. 1 piece | 7010.90.90.900W | Agilent | EEUU
5190-9063 | Vial, amber, screw cap, write-on spot, 2 mL |  | Agilent | China
5190-9063-1 | Vial, amber, screw cap, write-on spot, 2 mL 100PK | 7017.90.00.900M | Agilent
5190-9065 | Vial, crimp top, amber, write-on spot, 2 mL. Vial size: 12 x 32 mm (11 mm cap) |  | Agilent | China
5190-9065-1 | Vial, crimp top, amber, write-on spot, 2 mL. Vial size: 12 x 32 mm (11 mm cap) 1000pk | 3923.50.00.190M | Agilent
5190-9066 | Cap, crimp, silver, red PTFE/silicone septa, 2 mL | 3923.50.00.190M | Agilent | China
5190-9067 | Cap, blue, screw, bonded preslit PTFE/silicone septa, 2 mL, 1000PK. |  | Agilent | EEUU
5191-5615 | A-Line E-crimper, electronic, lithium battery, for 20 mm caps |  | Agilent
5191-5632 | Septa, HS,20mm, Gray Molded PTFE/Black Buty 100 PK |  | Agilent
5191-5851 | AVF 45 Platinum, 1qt |  | Agilent
5191-5851B | AVF 45 Platinum, 1qt | 9027.90.99.900G | Agilent
5200-0176 | Jet, adaptable, 0.011 inch id tip, for capillary columns |  | Agilent | China
5200-0177 | NPD/FID Jet for packed columns, 0.018in id.(EX G1531-80620) | 9027.90.99.900G | Agilent
5200-0178 | FID Jet, universal fit, 0.030 inch ID |  | Agilent | China
5200-0178UR | FID Jet, universal fit, 0.030 inch ID | 9027.90.99.900G | Agilent
52960 | Dionex IonPac AS11-HC Analytical Column (4 x 250 mm) |  | ZZZ | EEUU
5500-1217 | Capillary stainless steel 0.17 x 900 mm SI/SX ps/ps | 9027.90.99.900G | Agilent
5500-1228 | Capillary stainless steel 0.3 x 80 mm SL/SL ps/ps |  | Agilent | Alemania
5500-1242 | Capillary for inline filter stainless steel 0.12 x 30 mm rigid | 9027.90.99.900G | Agilent
5500-1243 | Capillary for inline filter stainless steel 0.12 x 50 mm flexible | 9027.90.99.900G | Agilent | Alemania
5500-1246 | Capillary stainless steel 0.17 x 500 mm SI/SI ps/ps |  | Agilent | Alemania
5500-1252 | Capillary stainless steel 0.17 x 400 mm SL/SL ns/ps |  | Agilent
5500-1280 | Capillary MP35N 0.17 x 250mm SL/SL ps/ps. Includes two fittings with gold ferrule |  | Agilent
5500-1421 | Capillary MP35N 0.25 x 130 mm SI/SI ps/ps. Includes two fittings with gold ferrule. |  | Agilent
55016 | Silicone tube |  | SED
550440 | Cable ventilador |  | ZZZ
5512-5020 | Electronica de Kit de Biotech |  | BIO
5890 TCD Cell | 5890 TCD Cell |  | AOT
5890A GC | Equipo GC |  | Agilent
59202122 | 10 kg/cm2 2nd scale psi 1/4 NPT lower mount |  | WIK
5968-2079E | Training programs for GC and LC |  | Agilent
5977C | MSD |  | Agilent
59864B | Controlador de Vacio |  | Agilent
5-Port | 5 Port 10/100 Mbps TP-Link |  | 0
6040-0289 | Vacuum Grease 25 g tube |  | Agilent
6040-0798 | Rough pump oil, 1 gallon | 3403.99.00.900R | Agilent
6040-0809 | Diffusion pump oil, SantoVac Ultra,18,5ml |  | Agilent | EEUU
604970416 | Ambiant filter kit |  | FDGS
6181-1210 | Cap, crimp, silver aluminum, 11 mm, PTFE/red rubber septa, 100/pk. Cap size: 11 mm |  | Agilent
6183-4498 | Cap, crimp, silver, PTFE/rubber |  | Agilent | China
Precisi63-0300 | Precision Hydrogen 300 H2 Generator | 8543.30.10.000T | PEK
64-0500 | Precision Hydrogen Trace 500cc 100-240V |  | PEK | Reino Unido
6410090050 | Strain Relief Septum Nut |  | Agilent
64250 HL | Lampara Osram 20W 6V G4 |  | ZZZ
652-3545S-1-103L | Potenciometro Eje Horizontal |  | MOU
68300 | 2mag - Control Unit MIXcontrol |  | 2MA
6890LAK | 6890 GC LAN Upgrade Kit | 9027.90.99.900G | Agilent
693775-902 | InfinityLab Poroshell 120 EC-C18, 2.1 x 150 mm, 2.7 µm. General purpose column, versatile pH range |  | Agilent | EEUU
693975-702 | InfinityLab Poroshell HPH-C18, 4.6 x 150 mm, 2.7 µm | 9027.90.99.900G | Agilent | Paises Bajos
693975-902 | InfinityLab Poroshell 120 EC-C18, 4.6 x 150 mm, 2.7 µm. General purpose column, versatile pH range | 9027.90.99.900G | Agilent | EEUU
693975-906 | InfinityLab Poroshell 120 EC-C8, 4.6 x 150 mm, 2.7 µm |  | Agilent | EEUU
7.140-21 | LUER LOCK (All Glass Syringe) |  | Agilent
700011072 | ACQUITY QSM-R PRIM. PUMPHD REBUILD KIT WATERS |  | WAT
700011073 | ACQUITY QSM-R ACCUM. HEAD REBUIILD KIT WATERS |  | WAT
7010-047 | Fitting set |  | Agilent
702070 | Septa N 8, Red Rubber/PTFE, Red-orange/colorless, 1.3 mm, 45° |  | Agilent
70212 | Liner (paquete con 5 unidades) |  | WAS
7125-054 | Nededler port cleaner |  | Agilent
7125-067 | Stator Face Assembly |  | Agilent
7125-099 | Rebalse de loop |  | Agilent
718966 | Column EC 4/2, 2 mm, DI, 4/3 con 3, 4 o 4,6 mm de DI. |  | ZZZ | Alemania
720936.40 | NUCLEOSIL 100-5 C18 AB, 5 µm, 4mm, 250mm |  | ZZZ | Alemania
7432 | Viscosimetro Viscolead One |  | FUN
7673A (18593A) | Inyectores |  | Agilent
7673B (18593B) | Inyectores |  | Agilent
7683 | Inyectores |  | Agilent
7683B | Inyector automatico (ALS) |  | Agilent
7694E (G1883A) | Equipo HSS |  | Agilent
7725-018 | parts for 7725 |  | Agilent
780201-300 | Columna RR Whelk O1, 250mm x 4.6 x 5 micrones |  | ZZZ
7852 E13 | Bolsa Tedlar |  | Agilent
78956AX | Inyector manual 1050 |  | ZZZ
7982618-564 | Hypersil ODS 5um, 4,0 x 125mm CIM |  | Agilent
79826-87601 | CAP, CONN 1 |  | Agilent
79826-87602 | CAP, CONN 2 |  | Agilent
79835-04123 | Diaphragm, 1090 |  | Agilent
79835-25211 | Check-valve housing |  | Agilent
79835-60005 | High Pressure D |  | Agilent
79835-65213 | Sieve for check valve crtrdg, |  | Agilent
79835-65216 | Replacement sieve, for extended pH (12.5) use |  | Agilent
79835-66521 | MCD Comando MCGV en 1090 |  | Agilent
79835-66523 | Placa |  | Agilent
79835-66534 | Placa |  | Agilent
79835-67101 | Check valve cartridge |  | Agilent
79835-67102 | Ball valve cartridge, to pH 12.5 |  | Agilent
79835-67103 | Oil valve insert |  | Agilent
79835-87330B | Solvent mixer |  | Agilent
79835-87632 | CAPILLARY, VALVE INLET |  | Agilent
79841-62703 | Filter assy |  | Agilent
79841-65501 | Injector lubricant, PTFE |  | Agilent
79846-27101 | Seal, threaded end or syringe |  | Agilent
79846-27103 | Seal, threaded end of 250ul syringe |  | Agilent
79846-67101 | Autoinjector seat assembly |  | Agilent
79846-87201 | Needle insert, 25 µl 1090 |  | Agilent
79846-87202 | Needle insert, 250 µl 1090 |  | Agilent
79846-87600 | Restriction Capillary |  | Agilent
79846-87601 | Syringe capillary 110 mm, 0.25 µm ID |  | Agilent
79846-87604 | 25 ul loop capillary |  | Agilent
79846-87605 | Seat capillary assembly |  | Agilent
79846-87608 | Mirror #2 |  | Agilent
79846-87613 | 250ul loop capillary 1090 |  | Agilent
79851AX | Bomba Isocratica |  | Agilent
79852AX | Bomba Cuaternaria |  | ZZZ
79853-60000 | Cell, VWD-C Standard "D" cell |  | Agilent
79853-60002B | D2 LAMP ASSY(K9260HJ) |  | Agilent
79853-61101 | Sample Diode |  | Agilent
79853-68108 | Mirror #2 |  | Agilent
79853-68109 | Mirror #3 K9331JN |  | Agilent
79853-68110 | Mirror M1 D |  | Agilent
79853-68110B | Mirror M1 D |  | Agilent
79853-68111 | M 3/4 Assy (K9360PD) |  | Agilent
79853-68703 | Cell gasket 20/PK |  | Agilent
79853-68718 | Cell Kit |  | Agilent
79853-68719 | Quarts Windows kit 2/pk |  | Agilent
79853-68741 | Kit, VWD-C Standard D flow cell kit |  | Agilent
79853C | Detector MWD |  | Agilent
79854A | Detector MWD |  | Agilent
79854C | Detector MWD |  | Agilent
79855A | Inyectores |  | ZZZ
79856A | Compartimiento de Columna |  | Agilent
79856BX | Compartimiento de Columna |  | Agilent
79880-13001 | DAP Firmware Rev |  | Agilent
79880-26504 | Placa |  | Agilent
79880-28111 | WINDOW |  | Agilent
79880-66501 | PCB BOARD |  | Agilent
79880-66502 | PCB BOARD |  | Agilent
79880-66503 | PCB BOARD |  | Agilent
79880-66516 | BOARD 1090 |  | Agilent
79880-66526 | Placa |  | Agilent
79880-67303 | Capillary, flowcell |  | Agilent
79881-67301 | FLD Flow cell tubing, inlet 0,12mm id, |  | Agilent
79881-67302 | FPD Flow cell tubing, outlet 0,25mm id, | 8539.49.00.000V | Agilent
79883-60002 | Deuterium lamp for 1090/1050 detectors |  | Agilent | EEUU
79883-60002B | Deuterium lamp 79853 VWD |  | Agilent
79883-66501 | DPS Board obs | 3926.90.69.900Q | Agilent
79883-68700 | High pressure flow cell repair kit. |  | Agilent | EEUU
79883-68701C | Standard Flow Cell Repair Kit |  | Agilent
79883-68703 | Flow cell window/screw assembly. Window screw kit, includes 2 quartz windows, 2 compression wash-ers |  | SHI
79883-80024 | Slit assembly 90-4nm |  | Agilent
799160D-554 | ODS Hypersil |  | Agilent
7992618-504 | Hypersil ODS Guard 5um, 4,0 x 4mm 10/pk |  | Agilent
79926B8-584 | Hypersil BDS-C8, 5 µm, 4.0 x 250 mm cartridge (AC) |  | Agilent
79926BD-504 | Hypersil BDS-C18, 5 µm, 4 x 4 mm cartridge (AC), 10/pk |  | Agilent
79926BD-585 | Hypersil BDS-C18, 5 µm, 4.6 x 250 mm cartridge (AC) |  | Agilent
7XV5810-OBA00 | Fuente 24V Siemens |  | Agilent
| Agilent ferrule for Shimadzu, 0.8 mm, graphite, 0.53 mm id column, 10/pk | 7017.90.00.900M | Agilent
8004-0170 | Ultra insert liner splt/lss, ganeck, wool, 4mm | 7017.90.00.900M | Agilent | EEUU
8010-0164 | Agilent syringe for CTC RTC, 10 µL, fixed needle, PTFE-tip plunger, 26 gauge, 57 mm, cone tip | 7017.90.00.900M | Agilent | EEUU
8010-0265 | Agilent syringe for CTC RTC, 2.5 ml, fixed needle, PTFE-tip plunger, 23 gauge, 65 mm | 6815.10.90.900U | Agilent | Australia
8010-0301 | Agilent ferrule for Varian/Bruker, 0.4 mm, graphite, 0.25 mm id column, 10/pk. |  | Agilent | EEUU
808540 | TSKgel G2000SWXL (5 µm) HPLC Columns, L x I.D. 30 cm × 7.8 mm, diol phase |  | ZZZ
808541 | TSKgel G3000SWXL (5 µm) HPLC Columns, L x I.D. 30 cm × 7.8 mm, diol phase |  | ZZZ
80PK-1 | Termoculpa de contacto marca Fluke |  | VIM
8120-3446 | Cable HPIB 10833B |  | Agilent
8120-3446B | GPIB Cable 2M (10833B) |  | Agilent
8120-4654 | GPIB cable, 1 m, used with series 5973 gas chromatography/mass spectrometry systems, model 5973A |  | Agilent
8120-8387 | Cable para lectora externa |  | Agilent
8121-0675 | Power cord, Argentina, C19 250V 16A 4.5m |  | Agilent
8121-0940 | Cable can |  | Agilent
8121-0941 | Cable Lan |  | Agilent
8121-0953 | cable alimentacion |  | Agilent
816 | Autosampler Spark Holland Knauer |  | Knauer
8182155500 | Cable Alimentacion |  | ZZZ
820-60099-0 | Quartz standard cells, 10mm pathlength, 4 pieces |  | ZZZ
82167-60002 | 1,0 meter cable (HPIL) |  | Agilent
82167-60003 | 5,0 meter cable |  | Agilent
822-0050P-2-R | Specord 50 Plus |  | ZZZ
823-0200P-2 | UV-VIS Specord 200 PLUS BU |  | ZZZ
82335-60901B | Placa HPIB 82335 |  | Agilent
82341B | HPIB Board 82341 ISA Slot | 9027.90.99.900G | Agilent
82350C | 82350C Higj performance PCI-GPIB Interface card | 8544.42.00.190Z | Agilent | Alemania
82357B | USB/GPIB interface |  | Agilent | Malasia
8410 Incluye Tray | Inyector automatico (ALS) |  | SCI
8452 (G1103A) | UV- VIS |  | Agilent
8454 (G1103B) | UV- VIS Cary |  | Agilent
8500-1233 | Refill, sorbent trap, activated alumina, 1 lb can | 9027.90.99.900G | Agilent
8500-4789 | Capyllary inlet Evaluation Sample Kit |  | Agilent | EEUU
8500-5057 | Atomic Emission Detector Sample Kit |  | Agilent
8500-5067 | Atomix Emission Detector Sample Kit | 3822.00.90.200F | Agilent
8500-5808 | HCB Performance Samples | 3822.19.90.300H | Agilent
8500-6917 | Caffeine Standards Kit for LC/MS |  | Agilent | EEUU
8500-8130 | Fluoroether E-3 |  | Agilent
85023 | Led- light source from "F" version |  | ZZZ | Francia
8507-0407B | Heavy Duty Pressure Regulator W/ Gauges HP 3000psi 200 |  | Agilent
85071 | Plastic washer |  | SED
858700-902 | ZORBAX RRHD StableBond C18 Column, 2.1 x 100 mm, 1.8 µm, 1200 bar |  | Agilent
863953-902 | ZORBAX RR StableBond C18 Column, 4.6 x 150 mm, 3.5 µm. |  | ZZZ
8650-0030 | Guantes |  | Agilent
8660-0791 | Alumina oxide powder |  | Agilent
8710-0510 | Wrench, open end, 1/4 and 5/16 |  | Agilent
8710-0803 | pen end wrench 7/16 and 9/16 |  | Agilent
8710-0972 | Open end wrench 7/16 and 3/8 |  | Agilent
8710-1217 | Nut driver 7 MM |  | Agilent
8710-1294 | Wrench open end 14 mm |  | Agilent
8710-1346 | Brush wire |  | Agilent
8710-1534 | Wrench, 4 mm both ends, open end | 8205.40.00.990K | Agilent
8710-1570 | Ball driver, 1.5mm |  | Agilent | EEUU
8710-1643 | Crimper, manual crimper, for 8 mm caps |  | Agilent
8710-1709 | Tubing cutters, for copper |  | Agilent
8710-1710 | Blades, tubing cutter 5 Pk |  | Agilent
8710-1841 | Wrench open end |  | Agilent
8710-1894 | Wrench open end 5/8" |  | Agilent
8710-1930 | Tubing Cutter-Custom Label |  | Agilent
8710-2391 | Rheotool socket wrench 1/4 inch |  | Agilent
8710-2392 | Hex key, 4,0mm, 15cm long T-handle |  | Agilent
8710-2394 | Hex Key 9/64" 15cm long, T-handle |  | Agilent
8730-0008 | solete 3/1/99 - Screwdriver, pocket |  | Agilent
880967-901 | ZORBAX Rx-C8 HPLC Column, 4.6 x 250 mm, 5 µm, 400 bar. |  | Agilent
880975-901 | Zorbax HPLC Column 4,6x250mm 5-micron |  | Agilent
880975-902 | ZORBAX StableBond C18 Column, 4.6 x 250 mm, 5 µm, 400 bar. Non-endcapped C18 |  | Agilent
880975-906 | ZORBAX StableBond C8 HPLC Column, 4.6 x 250 mm, 5 µm, 400 bar. |  | Agilent
8829953800 | Premium Foreline (Roughing) Pump Oil (1liter) For DS42 |  | SCI
88325 | CHIRALPAK IB N-5 4.6x250mm, 5 micron. |  | ZZZ
883952-705 | Zorbax HPLC Column 4,6x150mm 5-micron |  | Agilent
883979-905 | Zorbax SB-CN 150x 4,6 mm x 4 um |  | Agilent
8850103100 | Viton O-ring standard injector liner seal pk/25 |  | SCI
8899999000 | Cotton tip applicators (for cleaning), box of 1000 |  | SCI
89075-23800 | MCT Adjusment Tool |  | Agilent
8929G35-1 | Needle 22 2'' 3 hamilton 90134 |  | ZZZ
8929G35-PK | Needle 22/2/3" Pk 6 | 9027.90.99.900G | Agilent
8E19001 | 5A Mole Sieve 80/100, 2m, 1/16”OD | 9027.90.99.900G | Agilent | EEUU
8E80433-800 | HS-Q 80/100, 2m, 1/8”OD | 9027.90.99.900G | Agilent | EEUU
8EPC19493 | Custom Packed Column, 12%UCW-982 CHR-PAW 80/100, 2 ft, 2.0 mm ID, 1/8" OD, SS, GEN | 9027.90.99.900G | RES | Alemania
8EPC19494 | Custom Packed Column, 25%DC-200/500 CHR-PAW 80/100, 15 ft, 2.0 mm ID, 1/8" OD, SS, GEN CONFIG, NOC, | 9027.90.99.900G | RES | Alemania
8EPC19496 | Custom Packed Column, CHR-750 80/1002 ft, 2.0 mm ID, 1/8" OD, SS, GEN CONFIG, NOC, NO KIT | 9027.90.99.900G | RES | Alemania
8EPC23164 | Custom Packed Column, MS-13X 45/6010ft, 2.0mmID,1/8inOD, Sulfinert GEN Config NOC NO KIT | 9027.90.99.900G | RES | Alemania
8EPKC15592 | HS-Q 80/100, 2m, 1/16”OD | 9027.90.99.900G | Agilent | EEUU
8EPKC18452 | HS-Q 80/100, 3m, 1/8” OD |  | Agilent | EEUU
9000-1004 | Mini Vacuum Chamber | 9027.90.99.900G | BIO
9000-1056 | PCB Board |  | BIO | Francia
9000-2061 | Vacuum Pump, Analytical, Side Mount |  | BIO
9000-2071 | Vacuum Pump 1260 (Agilent part number 5067-4734) |  | BIO
900-2294R | Cupid 5.7 Open Frame |  | Kruss
90100 | 2mag - Control Unit MIXcontrol eco |  | 2MA
9040700026 | Valve, 6-port sampling, used with headspace |  | Agilent
905110 | Acido Nitrico 65% | 9027.90.99.900G | CIC
92814-618 | HALO 90 A PCS Phenyl-Hexyl 2.7um 4 .6 mm x 100 mm |  | ZZZ | EEUU
9300-0311 | Snoop soap solution, 8oz (equivalent to Agilent J& |  | Agilent
9300-0311B | Snoop soap solution, 8oz (equivalent to Agilent J& |  | Agilent
9300-0761 | Paper, Lens |  | Agilent
9300-1747 | Electrolyte bottle Cap |  | Agilent
9300-1748 | Bottle 500mlelectrolyte |  | Agilent
9300-2575 | 33-430 Fluorocarbon | 9027.90.99.900G | Agilent
9301-0407 | Needle Syringe |  | Agilent | Rumania
9301-0633 | Syringe, 25 ul HPLC injector syringe |  | Agilent
9301-0678 | Syringe, 1725RN |  | Agilent
9301-0713 | 10 uL FN 23/42/HP syringe | 8309.90.00.990L | Agilent
9301-0718 | Cap, crimp, headspace, 20 mm, silver aluminum cap with safety feature, no septa, 100/pk. Cap size: 2 |  | Agilent | EEUU
9301-0718B | 20mm Crimp Cap headspace safety release |  | Agilent
9301-0719 | Septa, silicone, tan PTFE/white silicone, 20 mm, 100/pk. Septum size: 20 mm (for 20 mm cap) |  | Agilent
9301-0719B | Septa, silicone, tan PTFE/white silicone, 20 mm, 1 |  | Agilent
9301-0721 | Cap, crimp, headspace, 20 mm, silver aluminum cap, no septa, 100/pk. Cap size: 20 mm |  | Agilent
9301-0722 | Vial rack, plastic, for 12 mm crimp top micro vials, 5/pk. |  | Agilent
9301-0725 | ALS Syringe, 10 µL fixed needle, 23/42/cone, 6/pk. |  | Agilent
9301-1004 | FLOW METER |  | Agilent
9301-1337 | Syringe Adapter |  | Agilent
9301-1421 | InfinityLab solvent bottle, clear, 1000 mL, with c | 7017.90.00.900M | Agilent
9301-6528 | Infinity Lab solvent bottle, clear, 1000 ml, with cap |  | Agilent | Alemania
959941-912 | ZORBAX RRHT Eclipse Plus Phenyl-Hexyl Column, 4.6 x 50 mm, 1.8 µm, 600 bar. | 8523.49.20.910K | Agilent
9781119069843 | Mass Spectra of Flavors and Fragrances of Natural and Synthetic Compounds, 3rd Edition |  | WIL | EEUU
990967-902 | ZORBAX Eclipse XDB-C18 HPLC Column, 4.6 x 250 mm, 5 µm, 400 bar. |  | Agilent
990967-912 | ORBAX Eclipse XDB-Phenyl, 4.6 x 250 mm, 5 µm, 400 bar. |  | Agilent
993967-902 | ZORBAX Eclipse XDB-C18, 4.6 x 150 mm, 5 µm, 400 bar |  | Agilent
998-0000053-EHS | Union Elbow |  | Agilent
9999-7673 | Insumos varios para ALS 7673 |  | Agilent
9999-7673AGS | Soportes p 7673/5890 |  | Agilent
9999-Adapt 1/8 | Adapatadores de 1/8 |  | AGS
9999-ALUM | Papel aluminio |  | LOC
9999-Balanz AGS | Balanza Manual |  | AGS
9999-BARB AGS | Barbijos (x1) |  | LOC
9999-BOB | Esponja |  | ZZZ
9999-CAJA VIALES | Caja verde con viales |  | LOC
9999-Caño AGS | Caño de 1/4 Aluminio 3 x 1.5 mts |  | LOC
9999-CO2 AGS | Cilindro de CO2 Drago |  | LOC
9999-Colum AGS | HP-1 (methyl Silicone Gum) 5m x 0,53mm x 2,65um |  | AGS
9999-CORTA TUBOS | CORTA TUBOS |  | ZZZ
9999-CortcolAGS | Accesorio para cortar columna |  | LOC
9999-DOBLA TUBOS | DOBLA TUBOS |  | ZZZ
9999-GUAN NTRL | Guantes de Nitrilo |  | LOC
9999-GUAN NTRL AGS | Guantes de Nitrilo (x4) |  | LOC
9999-GUIA TUBOS | GUIA PARA TUBOS |  | ZZZ
9999-HEATERAGS | Heater Bomba de vacio difusora Edwards - MSD 5971/ |  | LOC
9999-Herra AGS | Herramientas varias para HPLC |  | AGS
9999-JERAGS | Jeringas 60 ml |  | Agilent
9999-Kit AGS | Kit de filtración al vacio + Botella |  | Agilent
9999-Kit-FDGS- | Caño de 3/8 cobre 8mts kit de instalacion, incluye |  | FDGS
9999-Lentes | Lentes de Seguridad |  | ZZZ
9999-LIJA AGS | Lijas |  | ZZZ
9999-LIMPAGS | Limpiador de Contactos |  | LOC
9999-MECHA | Mecha N°8 |  | ZZZ
9999-o8-PU-25V | Guantes |  | LOC
9999-PAÑOS | Paños (x 6) |  | LOC
9999-Pilas AGS | Pilas AA |  | LOC
9999-Pilas HSS | Pila 3,6 v recargable HSS |  | Agilent
9999-POLIURETANO | ESPUMA DE POLIURETANO |  | ZZZ
9999-REGL AGS | Regla metalica |  | LOC
9999-REPAGS | Reparador de teclados |  | LOC
9999-REP-AGS | Repuestos tornillos insumos para valija Delsey |  | LOC
9999-SIL AGS | Sellador de Silicona Neutra |  | ZZZ
9999-SL250CPAGS | Loop valvula GC 0,25 ml |  | Agilent
9999-SOPTV-AGS | Soporte de TV Led 23" - 55" |  | ZZZ
9999-TARUGO TUBOS | TARUGO PARA TUBOS |  | ZZZ
9999-TEFL AGS | Teflon |  | LOC
9999-TEST AGS | Tester de actuadores |  | AGS
9999-Tor3x20AGS | Tornillos 3X20 m |  | Agilent
9999-Tor4x12AGS | Tornillos 4x12 mm |  | Agilent
9999-TRAN AGS | Transformador 9V 1000mA para Flujimetro Liquidos |  | LOC
9999-Transf AGS | Transformador p/110V |  | LOC
9999-TriacBAGS | Triac 6890 |  | Agilent
9999-Tub | TUBO DE PLASTICO PARKER |  | AGS
9999-Tub-Flo | Tubo para FLO |  | AGS
9999-Tuercas EPC | Tuercas EPC x 3 |  | Agilent
9999-Ultra AGS | Ultrasonido |  | LOC
9999-VALV AGS | Valvula y tubo para cil. Drago |  | LOC
999-TRAMAZN | Trampas de humedad AZN | 9027.89.99.400Y | Agilent
A0006AC | K-7400S Freezing point osmometer with measuring head for plastic vials |  | Knauer | Alemania
A0011XB | Upgrade Kit for K-7400 tu ose measuring head for plastic viales. |  | Knauer | Alemania
A0037-2 | Precolumn holder vertex Plus for precolumns 5 x 3- |  | Knauer
A010SP0052 | Thermocouple 40 inch w/ |  | EST | EEUU
A010SP0063 | Field upgrade Centurion Dual Mode Option | 7318.29.00.000K | EST
A0110 | 30 schneidringe f r kapilliaren 1/16" | 7318.16.00.900J | Knauer | Alemania
A0112 | 10 verschraubungen f r kapilliaren 1/16" |  | Knauer | Alemania
A011600100 | Vent Cutoff Valve for Install |  | AGS
A0116IK002 | Install Kit, CENT to Velocity/Stratum |  | EST
A0118 | 5 Low dead volume couplings, stainless steel, to connect |  | Knauer
A0120 | T-connector for capillaries stainless steel, 1/16'' OD | 3822.19.90.300H | Knauer
A01240 | 300 MOsmol kg calibrating solution 12 vials, 5 ml each |  | Knauer | Irlanda
A01241 | 400 mOsmol/kg Kalibrierlosung (10 ampullen) | 3822.19.90.300H | Knauer
A01241-1 | 400 mOsmol/Kg Kalibrierlosung 12 ampullen je 5 ml |  | Knauer | Irlanda
A01242 | 100 mOsmol/kg Kalibrating solution 12 vials, 5 ml each |  | Knauer | Alemania
A01248 | 2000 mOsmol/kg calibration solution 12 vials |  | Knauer
A01250 | 850 mosmol/kg calibration |  | Knauer | Irlanda
A0131 | Capillary, stainless steel, 1/16" OD, 0.25 mm ID, 300 cm length |  | Knauer
A0132 | 1 Capillary, stainless steel, 1/16" OD, 0.5 mm ID, 300 cm length |  | Knauer
A0133 | Capillary, stainless steel, 1/16" OD, 0.7 mm ID, 300 cm length |  | Knauer
A0137 | Capillary cleaning set |  | Knauer
A0139 | 30 Sealing rings for capillaries with 1/16" OD, polymer |  | Knauer
A0140M001B | Needle water CENT |  | EST
A0146 | Blind fittings 1/16'' short, UNF 10-32, knurled, polymer | 9027.90.99.900G | Knauer
A01FS11220 | Centurion WS Autosampler, 220 v |  | EST | EEUU
A01FW11220 | Centurion Water Purge and Trap Autosampler (220v) The Centurion Purge and Trap |  | EST
A0233 | Coupling for 2 capillaries with 1/16'' OD, peek |  | Knauer
A02330 | clearing tissue | 9027.90.99.900G | Knauer
A0272 | Plastic sample tubes, 500 pcs. |  | Knauer | Alemania
A0277 | Gaskets for cuvette |  | Knauer
A030SP0012 | Flow PCB Serv Assy with Tubing |  | EST
A030SP10EV | SBC Upgrade Kit EV See SN Bre |  | EST
A0318GC001 | Cable EV to 5890 W/MSD or 6890/7890GC |  | EST
A0328 | Injection port |  | Knauer
A0352 | Ferrules for capillaries with 1/16'' OD, stainless Steel 5 pk |  | Knauer
A03F111220 | EST Evolution 220v (5ml glassware standard) |  | EST
A03FOAM000 | Foam sensor Option |  | EST
A0562 | Sample loop 20 ul, stainless steel 1/16", 0,5mm |  | Knauer
A0562-2 | Sample Loop, 20L, stainless steel |  | Knauer
A0564 | Sample loop 100 ul, stainless steel | 9027.90.99.900G | AGS
A05643 | Sample loop 2 ul stainless steel 1/16", ID 0,1mm |  | Knauer | Alemania
A05645 | Sample loop 10 ul stainless steel 1/16", ID 0,25mm |  | Knauer
A05646 | Sample loop 20 ul stainless steel 1/16", 0,25mm |  | AGS
A05648 | sample loop 100 uL stainless steel, 1/16' | 7304.90.90.900U | Knauer
A0566 | Sample loop, 500 ul , stainless steel 1/16'' |  | Knauer | Alemania
A0567 | Sample loop, 1000 ul , stainless steel 1/16'' |  | Knauer
A0568 | Sample loop, 2000 ul , stainless steel 1/16'' |  | Knauer
A05852 | CT 2.1 Column Thermostat CT 2.1 with accessories |  | Knauer
A0611 | vespel Rotor seal for 6-port 3-channel |  | Knauer
A0611.1 | vespel Rotor seal for 6-port 3-channel |  | Knauer
A0611.2 | Rotor seal. Replacement for 6 Port 2-position valve (AVC28AC/AVI28AC), 1/16", Vespel, 1200 bar |  | Knauer
A0637 | Screw neck vial set N8, 1.5 ml clear, screw caps P |  | Knauer
A0637-2 | Screw neck vial set N8, 1.5 ml clear, screw caps P |  | Knauer
A0684 | Check valve unit for 10 ml and 50 ml pump head |  | Knauer
A06840 | Kuhlaggregat, kpl |  | Knauer | Alemania
A06841 | Check valve Unit for pump head |  | Knauer | Alemania
A06842 | Check valve unit for pump head 50 ml | 9027.90.99.900G | Knauer
A0716 | Sapphire backing ring, analytical | 3926.90.90.999A | Knauer | Alemania
A0720 | Sample vials 1.5ml, PP, with cap, pack of 1000 |  | Knauer | Alemania
A0723 | Inyection syringe 10 ul |  | Knauer
A0726 | Injection syringe 100 uL |  | Knauer
A0728 | Injection syringe 500 uL |  | Knauer
A0809 | Cutting pliers for capillaries |  | Knauer
A0840-2 | Measuring head for plastic tubes, compatible with freezing point osmometer K-7400 y K-7400S | 9027.90.99.900G | Knauer | Alemania
A0840-4 | Measuring head for osmometer K-7400S, sample volume 50uL for 150 uL |  | Knauer | Alemania
A0851 | Capilary cutter foe PEEK |  | Knauer
A0863 | Set of five gastket for check valve | 8544.42.00.190Z | Knauer
A0895 | Cable for connection to a PC | 9026.80.00.000U | Knauer | Alemania
A0916 | FLOWMETER | 8421.99.99.990A | Knauer
A-101 | Stainless Steel Frit 2µm .062" x .065" x .2485" Single |  | ZZZ | EEUU
A1033 | Tool kit AZURA for systems with PEEK or pre-cut ca |  | Knauer
A1033-1 | Tool kit AZURA for 1/16"systems (stainless steel) |  | Knauer
A1059 | Sample Loop, 20uL, PEEK | 8539.49.00.000V | Knauer
A11218 | Long Life Deuterium Lamp (2000 hr), Comparable to OEM # 2140-0813 |  | CTS | EEUU
A1203-1 | Dynaseal verschraubungs system 1/16" |  | Knauer
| Chromatography workstation for PurityChrom/ClarityChrom engl |  | Knauer
A1402V1B | Set Wago Connection strips |  | Agilent
A1405 | Package of 10 PTFE solvente filters for 1/8" capil |  | Knauer
A1409 | De-aeration screw for pressure transducer (PEEK, b |  | Knauer
A1410 | Piston Rod, 1/8' 10 ml pump head | 3926.90.69.900Q | Knauer
A1476 | Repair kit WellChrom for 10 ml pump head |  | Knauer | Alemania
A1514 | Set of gaskets 1/8 |  | Knauer | Alemania
A1670-11 | ClarityChrom 8.1.0 single instrument license one t |  | Knauer
A1676-11 | ClarityChrom 8.1.0 PDA license data processing |  | Knauer
A1677-11 | ClarityChrom 8.1.0 system suitability option |  | Knauer
A1942-1 | Dummy electrode, PEEK for pH flow cells |  | Knauer
A1943-1 | O-ring for flowcell (A1943) of AZURA pH Sensor |  | Knauer
A1980 | Luer Lock Adapter with 10-32 thread |  | Knauer
A2056 | SQUARE BOTTLE 250 ML | 8523.51.90.000V | Knauer
A22 | SW module for System suitability test |  | Data Apex | Rep. Checa
A23 | GC Control Clarity software C50 | 8523.51.90.900U | Data Apex | Rep. Checa
A24 | LControl SW - Propiedad intelectual | 8523.51.90.000V | Data Apex | Rep. Checa
A26 | SW module for AS control |  | Data Apex | Rep. Checa
| PurityChrom Basic License |  | Knauer
A2703 | Drucksensor kpl 1/16 titan 500 bar | 8523.51.90.900U | Knauer
A29 | PDA Software - SW module for PDA data processing | 8539.49.00.000V | Data Apex | Rep. Checa
A-315 | Precolumn Filter Assy 2um |  | ZZZ | EEUU
A3375 | Eluent Filter, stainless steel 10 µm, for 1/8" OD including 1 flangeless fitting |  | Knauer
A3705 | EuroOsmo 7400 software package for K-7400 for WINXP, WIN7 |  | Knauer
A4061XB | Flow cell UV, 10 mm 10ul, 1/16" stainless steel | 8539.49.00.000V | Knauer
A4071 | Deuterium lamp, replacement, 35W original spare pa |  | Knauer | Alemania
A4081 | UV Flow Cell, Preparative, Fiber Optics, Variable Flowpath , 0.5/1.25/2 mm, 1.7/4.3/6.8 µl, SSt, 1 |  | Knauer
A4126 | Test cell Holmium Oxid Filter |  | Knauer
A4146 | Testzelle, streulichtfilter, WG280. TEST CELL |  | Knauer
A4158 | CM 2.1S Dummy cell inc. mounting screws | 8539.49.00.000V | Knauer
A4447V1 | dEUTERIUM LAMP 35w FOR pda k-2800, s2800, s2850 |  | Knauer | Alemania
A4448 | Tungsten-halogen lamp with connector for TIDAS II adjusted, for PDA 2800 and PDA 2850 |  | Knauer | Alemania
A454003000 | Fiber optic cables 600/660 (2 pc), SMA905, polymicro fiber (3000 mm) |  | Knauer
A46226000 | Edwards EMF 10 Oil Mist Filters | 9027.90.99.900G | EWS
A50058 | air needle for 3950 Autosampler and AS-1 | 9027.90.99.900G | Knauer | Alemania
A50078 | Sample loop 10 uL, incl fittings | 9027.90.99.900G | Knauer | Alemania
A5009-2 | Preventive Maintenance Kit autosampler 3950 and AS 6.1L |  | Knauer | Alemania
A5183 | Deuterium lamp, replacement, for S2550, S2520, 10D 40D, 50D, UVD 2.1S, UVD 2.1L DAD 2.1L, MWD 2.1L |  | Knauer | Alemania
A5193 | Deuterium lamp replacement for S2550, S2520, 10D |  | Knauer | Alemania
A5324-1 | 2 BOTTLES, 1000 ML EACH | 7017.90.00.900M | Knauer
A5324-2 | 4 bottles 1000 ml for solvents and 1 bottle 250 ml | 8413.91.90.600G | Knauer | Alemania
A54150 | Piston rod, 1/8", 5 &10 ml pump head Smartline & P |  | Knauer | Alemania
A541511 | Piston rod, 1/4", 50 ml pump head, AZURA | 8413.91.90.600G | Knauer
A54152 | Piston rod (Saphir) for 10 ml pump head | 9027.90.99.900G | Knauer | Alemania
A58201 | Inlet-bushing Kit 1/16" for pump heads 10 ml and 50 ml |  | Knauer | Alemania
| Fraction collector FOXY R2 |  | Knauer
A59200 | Fluorescence detector RF-20 A 200-650 nm incl. Accesories | 8539.39.00.900E | Knauer
A59210 | Xenon lamp for RF-20A/Axs |  | Knauer | Alemania
A59220 | Air filter - side RS-20A/Axs |  | Knauer
A59221 | Air filter- front RS-20A/Axs |  | Knauer
A59222 | Cell Gasket | 9027.90.99.900G | Knauer
A64700 | Sample needle for S3950 |  | Knauer | Alemania
A652-01-903 | RV3 115/230V, 1-ph, 50/60Hz |  | EWS
A653-01-903 | RV5 115/230V, 1-ph, 50/60Hz |  | EWS
A70089 | AZURA Click rail for AZURA L devices for attaching |  | Knauer
A70091-2 | AZURA pH sensor, 100 ml/min consisting of pH |  | Knauer
A7238 | Adapter 1/16" to 1/8", PEEK male thread 1/16" (UNF 10-32) female thread 1/8"(UNF 1/4-28) 1 pc. |  | Knauer | Alemania
A80007 | Cooling block for K-7400(s) incl. colling cavity adapter | 8481.30.00.900W | Knauer | Alemania
A80047 | Dummy check valve, SSt/PEEK, ID=0.5 mm | 9027.90.99.900G | Knauer | Alemania
A80333 | Reference board (G1149) | 9027.90.99.900G | Knauer | Alemania
A80363 | Plate original (N0043) |  | Knauer | Alemania
A8880011 | SP-Kit Pressure sensor (S-Device, max. 50 bar), Venting screw, O-ring |  | Knauer | Alemania
A96421 | kit for AZURA P 6.1L, 10ml pump head |  | Knauer
A9645 | K-Connect Fingertight Fitting, Stainless Steel, Se |  | Knauer
A9646 | K-Connect Fingertight Fitting, PEEK,long , Set of |  | Knauer
A9650 | AZURA Tubing Kit (1/8" FEP) with cap and inset, so |  | Knauer
A9651 | Flexible cable ducts |  | Knauer
A9652 | Empty cartridge (inline filter alternative)for pump P 6.1Lto pump viscous solutions |  | Knauer
A96601 | Filter Cartridge for pump 6.1L |  | Knauer
A9671 | Tool kit 50 ml pump head maintenance tool kit | 9027.90.99.900G | Knauer
A9677-3 | Replacement kit - Exchange of touch display bye key pad |  | Knauer | Alemania
A9846-3 | Well tubing, od 10.2 150 cm |  | Knauer
A9849 | Azura Start-up kit 1/160' stainless steel, capill |  | Knauer
A9850-1 | Azura Start-up kit 1/16' stainless steel |  | Knauer
A9853 | Mounting bracket AZURA L for knauer manual injection valves |  | Knauer
A9862 | Installation box set incl.box for small parts, fil |  | Knauer
AA8382HB-AT | VENT 220V 80x38 R |  | ZZZ
AAA00AA | AS 6.1L 700 BAR, STANDARD |  | Knauer
AAA01AA | AS 6.1L, 700 bar, Cool/heat |  | Knauer
AAA50AA | AS 6.1 L without cool/heat option, 100 uL loop, 108x vial rack |  | Knauer
AAA51AA | AS 6.1L, 860 Bar with cool/heat option |  | Knauer
ACE-125-1003 | Avantor® ACE® Phenyl Analytical HPLC Column, 5 µm, 100 Å, 3 x 100 mm, 1pk |  | ZZZ
AC-S2 | Llave Allen Mango anatómico CARDÄNICA |  | ZZZ
AD1224UB-F53 | Fan DC24V 0.40A |  | ZZZ
ADA01XA | UVD 2.1L, Detector, whit deuterium lamp without flow cell. |  | Knauer
ADAP-H2 | Adaptadores H2 Macho |  | Agilent
ADAPT-IDE-SATA | Adaptador USB / IDE / SATA |  | LOC
ADC01 | DAD 2.1L Diode array detector DAD 2.1L 190-700nm, |  | Knauer
ADC11 | DAD 6.1L Diode array detector DAD 2.1L 190-1000nm |  | Knauer
ADD31 | Rid 21L | 9027.90.99.900G | Knauer
ADG30GC | CM 2.1S Conductivity monitor CM 2.1S with |  | Knauer | Alemania
| Conductivity monitor CM 2.1S |  | Knauer
AE-3013 | Prefilter Particulate Pck 6 |  | MYS
AED | Detector |  | Agilent
AEU0404 | ELBOW 1/4-1/4 |  | FDGS
AGS-COMP | PC | 8413.91.90.900Y | ZZZ
AHB40 | Pump head 10 ml |  | Knauer | Alemania
ALI-AGS | Alicate |  | LOC
ALICATE | ALICATE |  | ZZZ
AM12S05-1546WT | Columna YMC |  | ZZZ
AMC38 | 10 mm, 10 ul, 1/16", 300bar PressureProof, Titaniu |  | Knauer
AMLX8 | Test cell for azura DAD/MWD | 8413.50.90.900E | Knauer
APG20EA | pump P 4.1S with 10ml pump head |  | Knauer | Alemania
APH30EA | PUMP P 6.1L ISOCRATIC |  | Knauer
APH34EA | P 6.1L Pump P6.1L (LPG) with 10ml pump head (stain |  | Knauer
APH68FB | Pump P 6.1L(biocompatible) HPG |  | Knauer
API 2000 | Equipo MSD API 2000 QTRAP, AB Sciex |  | Agilent
APR CPU | RF CTC Control Board |  | CTC
APR MOTIO-X | RF CRC PAl MOTIO BOARD |  | CTC
AR4 | Refractometro Abbe |  | 0
Archer C20 | AC750 Wireless dual band Router |  | ZZZ
ARD0405 | RD REDUCER 5/16 X 1/4'' |  | FDGS
ARD20 | RID 2.1: - ADD31, ADD38 Maintenance kit | 3926.90.69.900Q | Knauer | Alemania
ARH33 | PH10 mL - EHB32GA, EHB40FA, EHB32FA | 3926.90.69.900Q | Knauer | Alemania
ARH34 | PH 50 mL - EHC20, EHC20CA, EHC22, EHC20CB Mantenance kit |  | Knauer | Alemania
ARH38 | PK 50 ml - EHC22FA Maintenance Kit |  | Knauer
ARI-5799-LK46 | ARION® SCX HPLC column, 5,0 µm 150 mm × 4,6 mm | 3926.90.69.900Q | CHR | Rep. Checa
ARP10 | P2.1S, P4.1S, 40P APC3XXX, APGXXXX |  | Knauer | Alemania
ARP23 | P6.1L - HPG metall fre |  | Knauer
ARRLIN17-GC7890-3 | SPME Arrow Liner ID 1.7mm, for SSL Injector of AGILENT GC 7890, Pk of 3 pcs For any SPME Arrow |  | CTC
AS 6.1L | Inyector Knauer Azura |  | Knauer
AS3950 | Inyector Knauer Smartline 3950 |  | Knauer
ASM 2.1L | Assistant |  | Knauer
ASM 2.2L | Multiinjetcion valve |  | Knauer
ASP-01 | Aspiradora Sopladora |  | AGS
ASP-02 | Aspiradora Black y Decker NW4860SPT-AR |  | AGS
AST-5732-LK46 | ASTRA® C18-HE HPLC column, 5,0 µm 150 mm × 4,6 mm |  | CHR | Rep. Checa
AST-5732-LM46 | ASTRA® C18-HE HPLC column, 5,0 µm 250 mm × 4,6 mm |  | CHR | Rep. Checa
AT-1000 S-R | AT-1000-S-R 1000 uL Universal Grad Tip, Sterile (1 |  | Accumax
AT-10000-A | ACCUMAX CLEAR TIPS 10000 Ul, (1BAG=100) |  | Accumax
AT-10000-B | Bolsa de 50 Tips, 10ml, para micropipetas smart |  | Accumax
AT-1000-B | AT-1000-B 1000 uL Universal Grad Tip (1 bag = 1000 |  | Accumax
AT-1000-R | 1000ul Universal Grad tip (96tips/rack) |  | Accumax
AT-100-S-F-R | AT-100-S-F-R 100 uL Universal Grad Tip, sterile, f |  | Accumax
AT-10-B | AT-10-B 10 uL Universal Grad Tip (1 bag = 10 tips) |  | Accumax
AT-10-R | 10ul Universal Grad tip (96tips/rack) |  | Accumax
AT-10-S-R | AT-10-S-R 10 uL Universal Grad tip, sterile (1 pack) |  | Accumax
AT-200-B | AT-200-B 200 uL Universal Grad tip (1 bag = 10000 |  | Accumax
AT-200-R | 200ul Universal Grad tip (96tips/rack) |  | Accumax
AT-5000A | ACCUMAX CLEAR TIPS 5000 Ul, (1BAG=100) |  | Accumax
AT-5000B | Bolsa de 50 Tips, 5ml, para micropipetas smart |  | Accumax
ATC00 | CT 2.1 column thermostat CT 2.1 |  | Knauer
ATORNILLADOR CON PUNTAS B&D | ATORNILLADOR CON PUNTAS B&D |  | ZZZ
ATORNILLADOR ELECTRICO | ATORNILLADOR ELECTRICO |  | ZZZ
ATVALV | Aislante Temperatura Caja de Válvulas 5890/6890 |  | LOC
auto | AUTOMOVIL EMPRESA |  | ZZZ
Autosystem | Inyectores |  | ZZZ
AV-100 | ACCUMAX A Variable Volume Pipette 0,5-10 uL |  | Accumax
AV-1005 | ACCUMAX Fully Autoclavable Variable Volume Micropi |  | Accumax
AV-200 | ACCUMAX Fully Autoclavable Variable Volume Micropi |  | Accumax
AV-500 | ACCUMAX A Variable Volume Pipette 10-100 uL |  | Accumax
AV-600 | ACCUMAX A Variable Volume Pipette 100-1000 uL |  | Accumax
AV-700 | ACCUMAX Fully Autoclavable Variable Volume Micropi |  | Accumax
AV-800 | ACCUMAX Fully Autoclavable Variable Volume Micropi |  | Accumax
AV-905 | ACCUMAX Fully Autoclavable Variable Volume Micropi |  | Accumax
AVEO 1.6 | Chevrolet AVEO 1.6 | 9027.90.99.900G | ZZZ
AVI28AC | Manual 6Port 2 pos valve V4.1 1200 bar, 10-32 UNF, 0.3mm bore size |  | Knauer | Alemania
AVN94CE | Multiinjection Valve V 4.1 w/o drive, 240 bar, |  | Knauer
AY01438 | ASM 2.2L Assistant |  | Knauer
AYENENLX | ASM 2.1L ASSISTANT |  | Knauer
AZC00 | Eluent Tray E 2.1L |  | Knauer
AZE02 | DG 2 1S DEGASSER | 9027.90.99.900G | Knauer
AZF50 | AZURA Analytical HPLC StartUp kit 0.18mm; set of c | 8539.49.00.000V | Knauer | Alemania
AZL01 | Deuterium Lamp type HBST for Azura DAD 6.1L | 8539.21.10.900E | Knauer | Japon
AZL02 | Halogen replacment Lamp for AZURA DAD 6.1L | 9027.20.12.000C | Knauer | Japon
Azura | HPLC Knauer - Incluye descripción de módulos. |  | Knauer | Alemania
B-200-1-2ST | Conector Latón 1/8" OD - 5/16-24 Rosca Paralela SA |  | Flusitec
B-200-3 | Tee, 1/8in brass 2/pk |  | Flusitec
B-200-6-1 | union bronce red, 1/8 OD x 1/16 OD |  | Flusitec
B-200-7-4 | Swagelok Brass Connector, 1/8" OD Tube, 1/4 0100-0118 |  | Flusitec
B-200-C | Tapón p/ tb lat, 1/8" OD |  | Flusitec
B-200-P | Tapon para racor bce 1/8" OD |  | Flusitec
B-200-SET | Set virolas Bce. 1/8" OD X 10 |  | Flusitec
B-202-1 | Nut Tuerca Bce. 1/8" OD |  | Flusitec
B-2-CP | Tapon hbra lat, 1/8" NPTH |  | Flusitec
B-2-P | Tapon Hexagon. Laton 1/8" NPTH |  | Flusitec
B-300-SET | Juego de virolas bce. 3/16' |  | Flusitec
B30207110 | Bomba Difusora Edwards 115V 200W P/MASA 5972 (Tran |  | Agilent
B-302-1 | tca swa lat, 3/16 pg OD |  | Flusitec
B-400-3TFT | Te hembre recta laton, 1/4"OD |  | Flusitec
B-400-6 | union bronce red, 1/4 OD x 1/8 OD |  | Flusitec
B-400-6-2 | union bronce red, 1/4 OD x 1/8 OD |  | Flusitec
B-400-C | tapa bronce 1/4 OD |  | Flusitec
B-400-P | tapon ciego bronce 1/4 " |  | Flusitec
B-41S2 | Válvula esférica 1 pieza latón 1/8" OD |  | Flusitec
B-41XS2 | Brass 1 piece 40 series 3-Way Ball valve, 0.15 Cv, 1/8 in. |  | Flusitec
B-4-TA-1-2RT | Adap bce 1/4 ' tubing-1/8' BSPT |  | Flusitec
Bandeja | Bandeja botellones |  | Agilent
Bante900 | Multi-Parameter meter |  | BAN
Bante930 | Precision pH/ORP/Ion Meter + ACCESORIOS |  | BAN
BAS-GC 5890 | Base para ALS-5890 |  | Agilent
BAT-18596-60875-R | Tray, belt tension assembly, used with series 7683 |  | BGB
BAT-3600500002-R | Solenoid valve for vial pressurization |  | BGB
Bateria 9V | Bateria 9 volt P/Manometro |  | LOC
BB,1153-PLI | Bio Blue lab trino IOS 4/10/40/100 |  | ZZZ
BE47 | Digital multimeter |  | TRO
BK82010100 | Long-life deuterium VWD lamp |  | HAU | Japon
BK82220820 | Long-life deuterium DAD lamp (5182-1530) | 8539.49.00.000V | HAU | Japon
BK82220820C | InfinityLab long-life deuterium lamp, with RFID ta (2140-0820) | 8539.49.00.000V | HAU | China
BK82220917 | InfinityLab long-life HiS deuterium lamp, 8 pin, w (5190-0917) | 7318.15.00.490Z | HAU | China
BN 4851 M4x8 | Screws for mounting injection head (Pack of 3 units) |  | CTC | EEUU
BNKNA | Blank nut Knauer |  | Knauer
B-OGS2 | Valvula palanca bce 1/8" OD |  | Flusitec
BOLSA TED | Bolsa Tedar |  | Agilent
BOLSO DE HERRAMIENTAS | BOLSO DE HERRAMIENTAS |  | ZZZ
BOMBA MECANICA | BOMBAS |  | ZZZ
BOMBAS GC | BOMBAS GC |  | EWS
BOMBAS HPLC | BOMBAS HPLC |  | Agilent
B-ORS2 | Valv. Aguja Bce. 1/8'' OD |  | Flusitec
BR502002 | CompassCDS Base License Software |  | SCI
BR746363 | 436/456 Power cord Australia |  | SCI
BR77816 | GC Tool Kit |  | SCI
BR86680 | Column 15x 0.25mm, 0.25 um |  | SCI
BRB1010B8 | Scion Instruments 1 Triple filter kit |  | SCI
BRB1011B8 | Br 1 Triple He Fitler kit- 1/8 Brass |  | SCI
BRB1030B8 | Scion Instruments 3 filters kit - 1/8 Brass |  | SCI
BRB1030B8 - B | Scion Instruments 3 filters kit - 1/8 Brass (Faltan 3 Trampas de Humedad) |  | SCI
BRB1030S8 | Scion Intruments 3 Filters Kit-1/8" SS |  | SCI
BRF0201 | Moisture - Hydrocarbon adsorbents combination. Used for burner gas cleaning like Air and Hydrogen |  | ZZZ
BRF0301 | Triple combination of Oxygen - Moisture - Hydrocarbon adsorbents. Used for carrier gas cleaning |  | ZZZ
BRN-AGS | Bornera |  | LOC
BRP-KIT01 | RP Analytical column kit eurospher II 5 um, 3 colu |  | Knauer
C00028 | Manual crimper for 20mm Caps |  | HTA
C00029 | Manual crimper for 20mm DeCaps |  | HTA
C10002-086 | Cable Centurion to Tekmar |  | EST
C10005-086 | Cable Cent to Encon/EV |  | EST
C10006-002 | Cable CENT to EV and Tekmar with Dual Agilent GCs | 8481.30.00.900W | EST
C2-1006D | Cheminert, 6 port | 4016.93.00.990H | ZZZ | EEUU
C2-20R6 | Rotor seal valve for Valco Chemminert 6 port |  | ZZZ | EEUU
C50 | Clarity C50 A23 | 8523.49.20.920N | Data Apex | Rep. Checa
C55 | Add-on instrument. Single instrument Add-om. |  | Data Apex | Rep. Checa
C59 | Clarity Offline |  | Data Apex
C91040RF120 | Citizen 910II impresora de tickets |  | ZZZ
Cable BNC | Cable BNC |  | LOC
Cable Conexión | Cable conexión (Prestamo provisorio) |  | ZZZ
Cable KB Clarity | Cable KB Clarity p/ 6890 |  | Agilent
Cable KBSP | Cable modification |  | Data Apex
Cable power | Cable power |  | ZZZ
Cables S/C | Cables Con Shine |  | ZZZ
C-AGS | Cuter Built |  | LOC
CAI-AGS | Compitt - Alcohol isopropilico de alta pureza |  | LOC
CAL-AGS | Calibre de 0-150 mm |  | LOC
Camara MIX Dinamico Knauer | Camara MIX Dinamico Knauer |  | Knauer
CAND VALIJAS | Candados |  | AGS
Caño HSS Canal aux | Caño HSS (Aux) |  | LOC
CAPACITACION | CAPACITACION |  | ZZZ
CARG-FLU | Cargador de Flujimetro de liquidos |  | Agilent
Carrousel-ATJ | Carrousel equipo Analityc jena Specord |  | AGS
Cary 50 Scan VARIAN | UV-VIS Cary 50 |  | ZZZ
Cary 60 (G6860A) | UV- VIS Cary 60 |  | Agilent
CBM910 | 24 chars normal paper printer. Including interface |  | Kruss
CBM916 | CBM916 |  | Kruss
CCEPS003G | Citizen repuesto cable 910II CEPS-003G |  | ZZZ
CDC50 | Soporte Fisico DVD Clarity Software C50 |  | Data Apex
CENTIMETRO | CENTIMETRO |  | ZZZ
Centurion (Auto Sampler) | Autosampler Centurion |  | EST
CEPC-AGS | Connector EPC valve |  | Agilent
CEPILLOS | CEPILLOS |  | ZZZ
CF-3005 | CHROMATOGRAPHY FUNNEL SET: 60ml, 120 ml, 240ml, 96 |  | LAB
CG2202v | Hi Prescicion Balance |  | CIT
CHA-FID | Chapas para tapar FID |  | Agilent
CIC-D120 | ION Chromatograph system including |  | SHI
CIM-AGS | Cinta Metrica |  | LOC
CINTA AISLADORA | CINTA AISLADORA |  | ZZZ
Cinta Alta temp | Cinta de alta temperatura |  | SMA
Clarity C40 | Clarity Lite |  | Data Apex
Clarity C50 | Clarity C50 C55 A23 |  | Data Apex
Clarity Demo CD | CD con DEMO para ClarIty C/ Manuales |  | Data Apex
Clarity lite C40 | Clarity Lite C40 U32 KB72 |  | Data Apex
CM 2.15 | Conductimetro / PHmietro |  | Knauer
CM-AGS | Cepillos métalicos |  | LOC
Cobra | Inyectores |  | ZZZ
COC | Puerto de Inyeccion (Cool On column) |  | Agilent
COC-AGS | On-Column Completo |  | Agilent
Colibrick 5# 760 | Colibrik, Cable USB, Manual |  | Agilent
Colibrick U32 | Colibrick set-External USB, 2 cannels,cable |  | Data Apex
Colibrick U34 | Colibrick set-External USB, 4 cannels,cable |  | Data Apex
COLIBRIK (con USB) | Colibrik |  | Data Apex
COMPARTIMIENTO DE COLUMNA | COMPARTIMIENTO DE COLUMNA |  | Agilent
Complete 5890 SSL | Complete 5890 SSL with regulator |  | Agilent
CON GC-01 | Conectores Horno GC |  | LOC
CON GC-02 | Conectores Horno GC |  | LOC
CON GC-03 | Conectores |  | LOC
CONTROLADORES | CONTROLADORES |  | Agilent
Corsa II 1.8 | Chevrolet Corsa II 4P Sedan 1.8 CD ABS |  | ZZZ
COSMOS.MB.H2.170 | HYDROGEN GENERATOR 170CC/MIN 99.999%, PRESSURE 7 BAR WITH STATIC H2 DRYER |  | FDGS
COSMOS.MB.H2.260 | HYDROGEN GENERATOR 260CC/MIN 99.999%, PRESSURE 7 BAR WITH STATIC H2 DRYER | 8421.39.90.900T | FDGS
CP17970 | Gas Clean oxygen purifier | 8421.39.90.900T | Agilent | Paises Bajos
CP17971 | Filtro Agilent de purufucación de gases para humedad | 8421.39.90.900T | Agilent | Nueva Zelanda
CP17972 | Agilent Gas Clean hydrocarbon purifier. Charcoal or Hydrocarbon Gas Clean Filter | 8421.39.90.900T | Agilent | Nueva Zelanda
CP17973 | Gas Clean carrier gas purifier |  | Agilent | Paises Bajos
CP17988 | Gas Clean Carrier kit for 7890 | 8421.39.90.900T | Agilent
CP17989 | Gas Clean SCD purifier (2) |  | Agilent | Paises Bajos
CP17990 | SCD kit, 2-position, 1/8 in, includes on |  | Agilent
CP736520 | Gas Clean connecting unit, 4-position, 1/8 in |  | Agilent
CP736530 | Gas Clean Filter Kit 1/8 |  | Agilent
CP738407 | Gas Clean connecting unit, 2-position, 1/8 in |  | Agilent
CP739371 | CP-8400 Autosampler for 45x-GC/43x-GC |  | SCI
CP739651 | CP-8410 Auto Inyector for 45xGC/43x- GC GC |  | SCI
CP742210 | Molsieve//Charcoal filter |  | SCI
CP742211 | Charcoal Filter | 9027.90.99.900G | SCI
CP7539 | J&W CP-Molsieve 5Å GC Column, 50 m, 0.53 mm, 50.00 µm, 7 inch cage | 8421.39.90.900T | Agilent | Paises Bajos
CP7988 | Gas Clean connecting unit, 1-position, 1/8 in | 8421.39.90.900T | Agilent | Nueva Zelanda
CP7988P8 | Gas Clean connecting unit, 1-position, 1/8 in, stainless steel, process |  | Agilent | China
CP-AGS | Cepillo Plástico |  | LOC
CPAL | CTC Modo ALS |  | Agilent
C-PAL3-TH-D757 | Universal Liquid Syringe adaptable por CTC PAL system. |  | CTC
CP-ELT-TRS-001 | Pressure Sensor for LC-H2 / ND-H2 |  | FDGS
CPU-AGS | CPU Nuevo |  | AGS
CR2 | CLAMP RING |  | VAL
CR211104 | Graph Cap Col Ferruls 1/16" to 0,4mm |  | SCI
CR211105 | Graph Cap Col Ferruls 1/16" to 0,5mm Graph Cap Col |  | SCI
CR211108 | Graph Cap Col Ferruls 1/16" to 0,8mm Graph Cap Col |  | SCI
CR211200 | Graph Straight Ferrules 1/8" |  | SCI
CR212104 | Vespel Cap Col Ferrules 1/16" to 0,4 mm |  | SCI
CR212105 | Vespel Cap Col Ferrules 1/16" to 0,5 mm |  | SCI
CR212108 | Graph Cap Col Ferruls 1/16" to 0,8mm Graph Cap Col |  | SCI
CR213104 | Gra/Ves Cap Col Ferrules 1/16" to 0,4 mm Gra/Ves |  | SCI
CR213105 | Gra/Ves Cap Col Ferrules 1/16" to 0,5 mm Gra/Ves | 3926.90.90.999A | SCI
CR213200 | 1/8 graphite/vespel 60%/40% straight ferrules, 10 |  | SCI | EEUU
CR298713 | BTO septa 9mm, pk/50 |  | SCI
CR3 | CLAMP RING |  | VAL
CROMATOGRAFO GASEOSO | CROMATOGRAFO GASEOSO |  | Agilent
CRP-AGS | Compitt OR - Removedor de particulas de superficie |  | LOC
C-SARR11-DVB/CWR120/20-P3 | Smart SPME Arrow 1.10mm: DVB/C-WR/PDMS (Divinylbenzene/Carbon Wide Range/Polydimethylsiloxane), |  | CTC
C-SARR11-DVB-120/20-P3 | Smart SPME Arrow 1.10mm: DVB/PDMS (Divinylbenzene), Phase thickness 120µm, Phase length 20mm, |  | CTC
C-SARR15-P-250/20-P5 | Smart SPME Arrow 1.5mm: PDMS (Polydimethylsiloxane),Phase thickness 250µm,Phase length 20mm, |  | CTC
CT 2.1 | Termostatizador de viales |  | Knauer
CT 2.1L | Compartimiento de Columna Knauer Azura |  | Knauer
CT1202 | Hi Prescicion Balance |  | CIT
CT6000H | Hi Prescicion Balance |  | CIT
CTC00 | CT 2.1 column thermostat CT 2.1 |  | Knauer
CTCRSIHEAD | RSI Head for CTC |  | CTC | EEUU
CTHSS-AGS | Conos y Tuercas para HSS |  | LOC
CTS-00128 | Deuterium Lamp (2000 hr), Comparable to OEM # 08452-60104 | 8539.49.00.000V | CTS
CTS-10473 | Deuterium Lamp (2140-0590) (1000 hr) | 8539.49.00.000V | CTS | EEUU
CTS-10494 | Long life deuterium lamp (G1314-60100) (2000 hr) | 8539.49.00.000V | CTS | Alemania
CTS-10594 | Deuterium Lamp (1000 hr), Comparable to OEM # 2140-0605 | 8421.99.99.990A | CTS | EEUU
CTS-10673 | Active inlet valve cartridge |  | CTS | EEUU
CTS-10835 | Needle, sampling | 8539.49.00.000V | CTS
CTS-12013 | Tungsten Lamp (G1103-60001) (1000 hr) | 8481.80.92.900V | CTS | EEUU
CTS-21035 | CTS Purge Valve | 8539.49.00.000V | CTS | EEUU
CTS-A11218 | Loong life D2 Lamp 2000hr |  | CTS | EEUU
CUA-AGS | Cable Adaptador universal |  | LOC
CU-T2-S-028 | Tubo cobre 01/8" x 0,028" (30 metros) |  | Flusitec
CX220 | Citizen Analytical Balance |  | CIT
CY204 | Hi Prescicion Balance |  | CIT
CY220c | Hi Prescicion Balance |  | CIT
CY510 | Hi Prescicion Balance |  | CIT
CZ302 | Hi Prescicion Balance |  | CIT
D100-AGS | Destornillador Philips 10mm Cr V Bahco |  | LOC
D150-AGS | Destornillador Philips 150mm Bahco |  | LOC
D40-AGS | Destornillador Philips 40mm Irimo |  | LOC
D6X150-AGS | Destornillador plano 6 x 150 mm Robust |  | LOC
D75-AGS | Destornillador plano 75 mm Bahco |  | LOC
DAD 6.1L | Detector DAD Knauer Azura |  | Knauer
DB9F-DB9F | Cables Cruzados serie DB9F |  | Agilent
DB9H | Cable Serial DB 9 h / DB 9 H |  | LOC
DC.3000C | CMEX 3 3.0 mpix cmos COLOR usb 2.0 Camera |  | ZZZ
DE-AGS | Destornillador eléctrico con cargador. Modelo: 906 |  | LOC
DEGASSERS | DEGASSERS |  | Agilent
DELL Optiplex 3020 | CPU + TECLADO + MOUSE |  | LOC
Dell Optiplex 3070 | PC |  | ZZZ
DELL P2014Ht | MONITOR |  | LOC
DES-AGS | Tubo de descarte |  | LOC
Desgasificador Knauer | Desgasificador Knauer |  | Knauer
DESTORNILLADOR PHILIPS | DESTORNILLADOR PHILIPS |  | ZZZ
DESTORNILLADOR PLANO | DESTORNILLADOR PLANO |  | ZZZ
DESTORNILLADOR TORX | DESTORNILLADOR TORX |  | ZZZ
DETECTORES | DETECTORES |  | Agilent
DF1198 | 20mm Open Top Aluminum Crimp cap (10mm hole) with withe PTFE silicone |  | WEL | China
DG 2.1S | Degassers |  | Knauer
DGM-2B 28-3071 | Agilent 1100 Vacuum Degasser Main Board |  | Agilent
DGM-2B 28-3071B | Agilent 1100 Vacuum Degasser Main Board |  | Agilent
DISCO-240GB | Disco de estado sólido Kingston 240 GB |  | AGS
DLT-100 | CTC Pal1 |  | CTC
DN25 ISO-KF | ABRAZADERA DN25 |  | ZZZ
DN50 ISO-KF | ABRAZADERA DN50 |  | ZZZ
Donalson Ultrafilter | Filtro de aire |  | DON
Dondle | Key USB Dondle |  | Data Apex
DP0-100 | Destornillador Philips 0 x 100 mm |  | LOC
DP1-AGS | Destornillador perillero Philips Celestial |  | LOC
DP2-150 | Destornillador Philips 2 X 150 mm |  | LOC
DP3-150 | Destornillador Plano 3 x 150 mm |  | LOC
DP8-150 | Destornillador Plano 8 x 150 mm |  | LOC
DPA-AGS | Destornillador Pozidrive Irimo Cr V |  | LOC
DPP-AGS | Destornillador perillero plano Celestial | 9027.50.90.900G | LOC
DR201-95 | Digital handheld refractometer | 9027.50.30.000Z | Kruss | Alemania
DR301-95 | Digital handheld refractometer | 9027.50.90.900G | Kruss | Alemania
DR6000 | Digital refractometer with connections for water b |  | Kruss | Alemania
DR6000-T | Digital Refractometer |  | Kruss
DR6200-T | Digital refractometer with integrated peltier temp |  | Kruss
UV DR6300-T | UV- VIS |  | Kruss
DR-AGS | Disco rigido PC |  | Agilent
DS7700 | Equipo Densímetro KRÜSS |  | Kruss
DS7800 | Density meter with oscillating U-tube |  | Kruss
DS9AP-AGS | Set de 9 llaves Allen Built |  | LOC
DS-AGS | Juego de destornilladores desmontables |  | LOC
DSC-B | Adaptors 8x5-7ml for models LCEN-100/1/2 |  | MRC
DSC-C | Adaptors 8x5-7ml for models LCEN-100/1/2 |  | MRC
DT10 | Destornillador Torx 10 |  | LOC
DT10X100-AGS | Destornillador Torx T10 X 100 mm Robust |  | LOC
DT20X100-AGS | Destornillador Torx T20 X 100 mm Robust |  | LOC
DT25 | Destornillador Torx 25 |  | LOC
DUO 3 | Bomba Mecanica Pfeiffer |  | ZZZ
E0060XB | E0060XB |  | Knauer
E178FPc | Monitor DELL |  | DEL
E1920H | Monitor DELL |  | DEL
E2073-66701C | Placa |  | Agilent
E2M1.5HP | Bomba mecanica 1.5 |  | EWS
E2M2 | EDWARDS E2M2 VACUUM PUMP, 1.5 CFM ROTARY VANE, DUAL STAGE, HYDROCARBON OIL 115 / 220 VAC |  | EWS
E6520XA | Detector Blue Shadow 50D |  | Knauer
E70100-5ML | Sparge tube 5ml Fritted |  | EST
E70300-K03 | Trap K (Vocarb 3000)/ Encon |  | EST
E70300-L03 | MORT tube W/Ferrules EV/ HS9000 Before SN# HS157 |  | EST
EAU.FIL.001 | Sterile filter 0,2 micron with endotoxin rejection DF02+ |  | FDGS | Francia
EAU.FIL.005 | Cartridge VMD . Life time : 200 L for economic ultra pure system : EAU.UPW.005 |  | FDGS | Francia
EAU.UPW.005 | ULTRA PURE WATER SYSTEM DI VERSION ECONOMY TO CONNECT ON DEMINERALIZED WATER |  | FDGS
ECD | Detector |  | Agilent
EDC01 | Detector DAD 2.12 Knauer Azura |  | Knauer
EF-3004C-SYS | 8"ECO Funnel, Red Lid, with38-430 screw cap and 4 |  | LAB
EF-3008C-SYS | 8"ECO Funnel, Red Lid, with 53 MM screw cap and 8 |  | LAB
EF-4-38-SYS | 4"ECO Funnel, Red Lid, with38-430 screw cap and 4 |  | LAB
EF-8-FS70C-SYS | 8"ECO FUNNEL, RED LID, WITH FS70 MMSCREW CAPAND 20 |  | LAB
EF-8-JustB2-SYS | 8"ECO FUNNEL, RED LID, AND 8 LITER JUSTRITE POLY S |  | LAB
EHB40 | Pump head |  | Knauer
ELE.DISPLY.004.R | Tactile LCD screen for ND/BY/WM V3 |  | FDGS | Francia
ELE.FAN.003 | Fan 12v with encoder for LC/ND/PAR/WN |  | FDGS
ELE.FAN.003-AGS | Fan 12v with encoder for LC/ND/PAR/WN |  | FDGS
ELE.MBDDRY.001 | DRYER BOARD FOR MF.H2 |  | FDGS
EM-250 | Erlenmeyer x 250 ml. |  | Agilent
EMB9999 | Embudo |  | Agilent
Encon EV (Purga y trampa) | Encon Evolution Purge and Trap |  | EST
enl832-tx-en | Placa de Red PC. 10/100M Fast Ethernet Network Ada |  | Agilent
EPCAUX6890B | EPC AUX 6890 B |  | Agilent
EPCFID6890B | EPC FID 6890 B |  | Agilent
EPH30 | Pump |  | Knauer
Equipo GC 580 | Equipo GC 580 Perkin Elmer |  | ZZZ
Equipos | Equipos |  | ZZZ
Equipos SHINE | Equipo SHINE |  | SHI
ERC38 | Cassete Epson ERC38 |  | ZZZ
Esp_chica | Espátula cucharita acero chica 10,5 |  | LOC
ESTAB_AGS | Estabilizador automatico de tension |  | ZZZ
EST-AGS | Estaño |  | LOC
ESTAÑO | ESTAÑO |  | ZZZ
EVI26BC | Valvula de inyeccion manual |  | Knauer
Extracpolea-01 | Extractor de poleas |  | ZZZ
EZC00 | Bandeja para botellones |  | Knauer
F148560 | Capillary Pistons, CP1000, TIPACK, 100-1000 µL, 2x91 Tips |  | ZZZ
F1537 | Kit de reparación |  | Knauer
F222T350FHL | Monitor Samsung | 8414.59.90.900F | LOC
FAL3F12LLSC | lower Fan bw50x50x20, w155x3x3, 12V 0.17A |  | Agilent | Japon
FAL3F24LH | lower Fan bw50x50x20, w155x3x3, 24V 0.17A |  | Agilent | EEUU
Fastix | Fastix |  | ZZZ
FBA09A24H | Fan DC24V 0.17A |  | ZZZ
FC22AV1K | Upstream-referenced adjustable span flow controller |  | Agilent
FDGSSCRAP | Scrap FDGS |  | FDGS
FE-3013 | Pre-Filter, Package of 6 (x6) |  | MYS
FID | Detector |  | Agilent
FIL.DB.001 | SET OF TWO DEIONISER BAGS FOR ND/PAR/WM.V3 |  | FDGS
FIL.DB.004 | Set of two deioniser bags for internal water tank |  | FDGS | Francia
FIL.EFIL.009 | Water filter |  | FDGS
FIL.MS.COLUMN.001.R | DESSICANT REFILL KIT FOR THREE CARTRIDGE OF H2 | 8421.39.90.900T | FDGS
FIL.SVK.DRY.010 | Service kit for NDL-010 |  | FDGS | Francia
FIL.WFILTER.007 | Water filter for version <3 | 3923.90.00.990M | FDGS
FIL.WFILTER.009 | Internal water filter for T.FID |  | FDGS | Francia
FLO | FLUJIMETRO GASEOSO |  | Agilent
FLU | FLUJIMETRO DE LIQUIDOS |  | GJC
Ford-Tools | Kit de destornilladores Ford (7u) |  | ZZZ
Foxy R1 | Colector de fracciones |  | Knauer
FPD | Detector |  | Agilent
FPG | Accesory Kit P 2.1S/P 4.1S |  | Knauer
FPGA | Accesory Kit P 2.1S/P 4.1S |  | Knauer
FPLC KNAUER | FPLC Knauer Azura |  | Knauer
Fraction Collector | Fraction Collector |  | Knauer
FSW24150 | FUENTE DE ALIMENTACION swiching |  | LOC
FTP-AGS | Fitting Peek |  | Agilent
FUNDA 1/16 | Funda 1/16 |  | LOC
FUSC 0,5A-250V | Fusibles 0.5A-250V Corto |  | LOC
FUSC 1A-250V | Fusibles 1A-250V Corto |  | LOC
FUSC 2,5A-250V | Fusibles 2,5A-250V Corto |  | LOC
FUSC 2A-250V | Fusibles 2A-250V Rapidos CORTOS |  | LOC
FUSC 2A-250VL | Fusibles 2A-250V Lentos CORTOS |  | LOC
FUSC 3A-250V | Fusibles 3A-250V Corto |  | LOC
FUSC 4A-250V | Fusibles 4A-250V Corto |  | LOC
FUSC 5A-250V | Fusibles 5A-250V Corto |  | LOC
FUSC 6A-250V | Fusibles 6A-250V Corto |  | LOC
FUSC 8A-250V | Fusibles 8A-250V Corto |  | LOC
FUSCC 8A-250V | Fusibles 8A-250V Corto Ceramico |  | LOC
FUSL 0,25A-250V | Fusibles 0,25A-250V Largo |  | LOC
FUSL 0,75A-250V | Fusibles 0,75A-250V Largo |  | LOC
FUSL 1,5A-250V | Fusibles 1,5-250V Largo |  | LOC
FUSL 10A-250V | Fusibles 10A-250V Largo |  | LOC
FUSL 15A-250V | Fusibles 15A-250V Largo Cerámico |  | LOC
FUSL 1A-250V | Fusibles 1A-250V Largo |  | LOC
FUSL 20A-250V | Fusibles 20A-250V Largo Ceramico |  | LOC
FUSL 2A-250V | Fusibles 2A-250V Largo |  | LOC
FUSL 3A-250V | Fusibles 3A-250V Largo |  | LOC
FUSL 4A-250V | Fusibles 4A-250V Largos |  | LOC
FUSL 5A-250V | Fusibles 5A-250V Largo |  | LOC
FUSL 6,3A-250V | Fusibles 6,3A-250V Largo Ceramico |  | LOC
FUSL 6A-250V | Fusibles 6A-250V Largo |  | LOC
FUSL 8A-250V | Fusibles 8A-250V Largo Ceramico |  | LOC
FUSLC 15A-250V | Fusibles 15A-250V Largo Ceramico |  | LOC
FUSLV 8A-250V | Fusibles 8A-250V Largo Vidrio | 8419.89.99.900J | LOC
G0107V2 | Kuhlaggregat, kpl |  | Knauer | Alemania
G0804 | Main board with battery |  | Knauer | Alemania
G10099-80002 | Edwards Turbo Pump Controller Model EXC100L |  | EWS
G1034-60068 | SW REG PKG - STD (A.03.03) |  | Agilent
G1048-60002 | SW REG PKG - STD (A.01.01) | 6914.90.00.900G | Agilent
G1099-20133 | Insulator Repeller |  | Agilent | Suiza
G1099-60103 | Heater, repeller, used with series 5973 and 5975 | 9027.90.99.900G | Agilent
G1099-60104 | Temperature sensor |  | Agilent | EEUU
G1099-60104AGS | Source sensor |  | Agilent
G1099-60107B | HEATER/SENSOR assembly |  | Agilent
G1099-60172B | Mass Filter Heater Assy |  | Agilent
G1099-60177B | Source heater/sensor assembly, 5973 | 9027.90.99.900G | Agilent
G1099-60301 | Welded transfer braze interface assembly |  | Agilent | EEUU
G1099-60425B | Source Cable assembly |  | Agilent
G1099-60428 | Source power cable, mainboard to sideboard, lens/h |  | Agilent
G1099-60431 | cable, for gas chromatograpy |  | SCI
G1099-60545 | Foreline Gauge |  | Agilent
G1099-60560AGS | Fan 24V 92x32R 3 CABLE TYP3314-12 |  | LOC
G1099-65010 | Mainboard PCA, for gas chromatography/mass spectrometry printed circuit boards |  | Agilent
G1099-80017B | 10 KV UNI-POL |  | Agilent
G1099-80024 | Bomba mecanica 1.5 | 8421.29.90.990H | ZZZ
G1099-80039 | Oil Mist Filter, 3/8 BSP Male Threads |  | Agilent | EEUU
G1099-80053 | Filament assembly for 5973 |  | Agilent
G1099-80501 | AX-65 diffusion pump for HP, 250 W, 165 V, used with series 5973, 5975 and 5977 |  | Agilent
G1099-87003 | THRM SWTCH/HRN |  | Agilent
G1099A | Mass Selective Detector MSD5973 |  | Agilent
G1099X | Mass Selective Detector MSD5973 |  | Agilent
G1103-60001 | Tungsten VIS lamp |  | Agilent | Alemania
G1103-60001-A | Tungsten lamp assy, G1315A, 8453 |  | Agilent
G1103-60001B | Tungsten lamp assy, G1315A, 8453 |  | Agilent
G1103-60010 | Fan assembly, 8453 for replacement |  | Agilent
G1103-61904B | Shutter assembly | 9027.90.99.900G | Agilent
G1103-65512 | SLS Board, Life Ext. | 9027.90.99.900G | Agilent | Malasia
G1103-65800 | SPM Board, Life Ext. |  | Agilent | China
G1103-66502 | SLS Board |  | ZZZ
G1103-66504 | SDA- Board Assy |  | Agilent
G1103-66520 | HP AGILENT G1103-66520 SPM Board |  | Agilent
G1103-68001 | Coupling Lens ay |  | Agilent
G1103-69002C | EXCH PT-Refurb Optical Unit (solo para prubas) |  | Agilent
G1103-69500B | Rebuilt G1103-66520 Main Board |  | Agilent
G1103-69502 | Rebuilt G1103-66502 SLS Board |  | Agilent
G1103A | UV- VIS 8453A |  | Agilent
G1115-60008 | SW REG PKG - STD (A.06.04) |  | Agilent
G1116-60008 | SW REG PKG - STD (A.06.04) |  | Agilent
G1158A | Column switch valve |  | Agilent
G1241-80030 | Placa HPIB |  | Agilent
G1289A | Equipo HSS |  | Agilent
G1290 | Equipo HSS |  | Agilent
G1290-60565 | HSS-5890 Remote ss Cable |  | Agilent
G1290-60575 | Remote cbl HS - 6890 |  | Agilent
G1290-60600 | 7694 HS/3396 BCD cable |  | Agilent
G1290-80032 | Filmware HS |  | Agilent
G1290A | Equipo HSS |  | Agilent
G1290B | Equipo HSS |  | Agilent
G1303-24502 | CONTAINER, VACUUM |  | Agilent
G1303A | Degassers |  | Agilent
G1303-ORING | O-RING Degasser 1050 |  | Agilent
G1306A | Detector DAD |  | Agilent
G1306AX | Detectores DAD |  | ZZZ
G1310-65040 | Iso Pump Mainboard - New |  | Agilent
G1310-68742 | Seal wash PM kit for 1260 pump |  | Agilent | Alemania
G1310A | Bomba Isocratica |  | Agilent
G1310B | Bomba Isocratica |  | Agilent
G1311-44101 | MCGV Cover G1311A |  | Agilent
G1311-44101B | MCGV Cover G1311A |  | Agilent
G13114XA10 | Leak collection pan sudbury | 8501.10.19.900M | Agilent
G1311-60001 | Agilent 1100 Pump Drive |  | Agilent | Alemania
G1311-60001B | Agilent 1100 Pump Drive |  | Agilent
G1311-60001S | Agilent 1100 Pump Drive Scrap | 9027.90.99.900G | Agilent
G1311-60002 | Plunger housing |  | Agilent | EEUU
G1311-60002B | Plunger housing | 3923.50.00.190M | Agilent
G1311-60003 | Bottle head assembly for screw-cap solvent bottles |  | Agilent | EEUU
G1311-60004 | Pump Head,1100 Pumps |  | Agilent
G1311-60004B | Pump Head,1100 Pumps |  | Agilent
G1311-60004S | Pump Head,1100 Pumps(Scrap) | 8414.90.10.900B | Agilent
G1311-60070 | 4-Channel Degassing unit |  | Agilent | EEUU
G1311-61600 | Cable,MCGV-Bd | 8544.42.00.190Z | Agilent
G1311-61601 | Cable, AIV-Bd |  | Agilent | EEUU
G1311-65035 | Mainboard Quat-Pump VL. |  | Agilent
G1311-66500B | LPM Motherboard for G1311A HPLC |  | Agilent
G1311-66520 | Agilent 1100 Quaternary Pump Main Board |  | Agilent
G1311-66520B | Agilent 1100 Quaternary Pump Main Board |  | Agilent
G1311-66540 | Mainboard SWR - New |  | Agilent
G1311-66540B | Exch pt avail - Mainboard SWR |  | Agilent
G1311-66540LO | Exch pt avail - Mainboard SWR | 9027.90.99.900G | Agilent
G1311-67300 | Capillary Damper-Pist 2 | 9027.90.99.900G | Agilent | EEUU
G1311-67301 | Capillary, Damper-Pist1 | 9027.90.99.900G | Agilent | EEUU
G1311-67304 | Connecting tube for 1050/1100 pumps | 8481.80.92.900V | Agilent | Alemania
G1311-67701 | 1100 Gradient valve assembly |  | Agilent | Alemania
G1311-67701B | MCGV Assy B |  | Agilent
G1311-67701E | MCGV Assy Exchange |  | PAR
G1311-67701S | MCGV Assy |  | Agilent
G1311-68705 | 1100/1200 Pump accessory kit |  | Agilent
G1311-68711 | Active seal-wash kit Agilent 1100/1200 isocratic |  | Agilent
G1311-69701 | 1100 Gradient valve assembly | 9027.90.99.900G | Agilent
G1311-81600 | Capillary, outlet valve to damper | 9027.90.99.900G | Agilent | EEUU
G1311-81601 | Capillary, outlet valve to damper |  | Agilent | EEUU
G1311A | Bomba Cuaternaria |  | Agilent
G1311B | 1260 Infinity I HPLC Quat Pump |  | Agilent
G1311C | Bomba Cuaternaria |  | Agilent
G1312-23200 | Purge Valve holder,Bin |  | Agilent
G1312-60000 | Solvent Selection Valve |  | Agilent
G1312-60010 | 1100 active inlet valve |  | 0
G1312-60010B | 1100 active inlet valve |  | Agilent
G1312-60012 | 1100/1050 SS outlet valve for binary pump | 8421.39.90.900T | Agilent
G1312-60020 | Cartridge for active inlet valve 600bar | 8481.80.92.900V | Agilent | Alemania
G1312-60025 | Active inlet valve, without cartridge |  | Agilent | Alemania
G1312-60025-A | Active inlet valve, without cartridge |  | Agilent
G1312-60061 | Purge valve, long with PTFE frit |  | Agilent
G1312-60066 | Passive Inlet Valve 1220/1260 | 8481.80.92.900V | Agilent
G1312-60067 | Valve, outlet, 600 bar for 1260 Infinity Series |  | Agilent | Alemania
G1312-60067-A | Outlet valve 1100/1220/1260 | 8481.80.92.900V | Agilent
G1312-60071 | Purge valve, long with PTFE frit |  | Agilent | Alemania
G1312-60071-A | Purge Valve Long |  | Agilent
G1312-65040 | Pump mainboard - New |  | Agilent
G1312-66530B | Binary Pump Main Board |  | Agilent
G1312-67300 | Capillary,OBV-Piston2 |  | Agilent
G1312-67300B | Capillary,OBV-Piston2 |  | Agilent
G1312-67301 | Mixing Capillary assembly. Binary pump, ss | 9027.90.99.900G | Agilent
G1312-67302 | Mix. SST-Capillary Assembly, binary pump | 9027.90.99.900G | Agilent | Alemania
G1312-67304 | Restriction Capillary |  | Agilent | Alemania
G1312-67304B | Restriction Capillary | 9027.90.99.900G | Agilent
G1312-67305 | Outlet capillary, pump to injector |  | Agilent | Alemania
G1312-67307 | Capillary, Damper-Mixer |  | Agilent
G1312-67308 | Capillary, Mixer-PV |  | Agilent
G1312-68730 | PM Kit for binary pump |  | Agilent | Alemania
G1312-69520 | RSTRD-66520 / B4-1001030 | 9027.90.99.900G | Agilent
G1312-87300 | Absorber capillary, 500 µL volume. rigid, bent, stainless steel |  | Agilent | EEUU
G1312-87301 | Capillary, restriction, stainless steel, 0.17 mm id. | 9027.90.99.900G | Agilent
G1312-87306 | Capillary stainless steel 0.17 x 105 mm S/S ps/ps |  | Agilent | EEUU
G1312-87330 | Solvent Mixer, 1100/1200 Series |  | Agilent
G1312A | Bomba Binaria |  | Agilent
G1312B | Bomba Binaria |  | Agilent
G1312C | Bomba Binaria |  | Agilent
G1313-43204 | Seat adapter |  | Agilent
G1313-44101 | Finger Cap | 3926.90.90.999A | Agilent
G1313-44106 | Safety Flap |  | Agilent | EEUU
G1313-44502 | Tray for 40 2ml vials G1313A |  | Agilent
G1313-44503 | Tray for 15 6ml vials G1313A |  | Agilent
G1313-60007 | Analytical head assembly, 900 µl |  | Agilent
G1313-60008 | Sampling unit |  | Agilent
G1313-60009 | Sample Transport Assembly | 9027.90.99.900G | Agilent
G1313-60010 | Gripping assembly, 1100 and 1260 Infinity liquid |  | Agilent | EEUU
G1313-60010B | Gripping assembly |  | Agilent
G1313-66503B | Sud Board |  | Agilent
G1313-66520 | ASM Bd assembly |  | Agilent
G1313-66520-UR | ASM Bd assembly |  | Agilent
G1313-68705 | Agilent 1100 Autosampler Accessory Kit |  | Agilent
G1313-68709 | Autosampler Startup Kit |  | Agilent | Alemania
G1313-68712 | Post Column reaction kit for 1100/1200LC | 7318.15.00.429W | Agilent
G1313-68713 | Needle Arm Kit | 9027.90.99.900G | Agilent | Alemania
G1313-68715 | Flex board kit | 9027.90.99.900G | Agilent | EEUU
G1313-87201 | Needle, 1100 Autosampler | 9027.90.99.900G | Agilent | Alemania
G1313-87202 | Needle 900ul, 1100 |  | Agilent | Alemania
G1313-87203 | Needle assy for use with PEEK seat for standard au |  | Agilent
G1313-87300 | Waste tube PTFE, 12cm, 0.7mm | 9027.90.99.900G | Agilent
G1313-87301 | Capillary to metering device | 9027.90.99.900G | Agilent | Alemania
G1313-87303 | Loop Ext 900 ul, | 9027.90.99.900G | Agilent | Alemania
G1313-87305 | SS Tubing, 180mm, 0,17mm id |  | Agilent | Alemania
G1313-87307 | Seat Capillary, 0.5 mL, 0.5 mm ID capillary |  | Agilent
G1313-87308 | Seat Capillary, 1,5ml, 0,9mm, Id | 8501.10.19.900M | Agilent
G1313-89701 | Motor Assembly II |  | Agilent | EEUU
G1313-89701B | Motor assy ll (Pulley) B | 8501.10.19.900M | Agilent
G1313-89702 | Motor Assembly Cp |  | Agilent | EEUU
G1313-89702B | Motor assy l (Coupler) B |  | Agilent
G1313A | Inyectores |  | Agilent
G1313A 900 µl | Inyectores |  | Agilent
G1314-26507 | Placa Madre de G1314 | 8539.39.00.900E | Agilent
G1314-60060 | Optical Unit Assy - New |  | Agilent | EEUU
G1314-60080 | Standard cell |  | Agilent
G1314-60086 | Standard flow cell, 10 mm, 14 µL for 1200 Series V | 8539.49.00.000V | 0
G1314-60100 | Lamp, deuterium, long-life, Agilent G1314A/B/C var |  | Agilent | Japon
G1314-60100-A | Lamp, deuterium, long-life, Agilent G1314A/B/C var |  | Agilent
G1314-60100B | Deuterium lamp G1314A VWD | 8539.49.00.000V | Agilent
G1314-60101 | Lamp, deuterium G1314 Var Wavelength Det, RFID |  | Agilent | Japon
G1314-60101-A | Lamp, deuterium G1314 Var Wavelength Det, RFID |  | Agilent
G1314-60114 | VWD Shielded Heater Assembly 60W |  | Agilent
G1314-60186 | Standard flow cell, 10 mm, 14 µL for 1200 Series V | 8414.59.90.900F | Agilent
G1314-65004 | Fan assembly |  | Agilent | Alemania
G1314-65004UR | Fan assembly | 9002.90.90.000F | Agilent
G1314-65008 | Source lens assembly |  | Agilent | Alemania
G1314-65050 | Standard flow cell kit |  | Agilent
G1314-65050B | Standard flow cell kit | 9027.90.99.900G | Agilent
G1314-65070 | Mainboard Assy (G1314D) - New |  | Agilent | EEUU
G1314-65826 | VWD heater board |  | Agilent
G1314-66521 | G1314 Mainboard |  | Agilent
G1314-69060 | EXCH PT-Refurb Optical Unit |  | Agilent
G1314A | Detector VWD |  | Agilent
G1314B | Detector VWD |  | Agilent
G1314C | Detector VWD |  | Agilent
G1314D | Detector VWD |  | Agilent
G1314E | Detector VWD |  | Agilent
G1314F | Detector VWD |  | Agilent
G1315-22300 | Sensor Holder |  | Agilent
G1315-60000 | Heater A y B |  | Agilent
G1315-60003 | Temperature sensor ay B | 9027.90.99.900G | Agilent
G1315-60012 | Flow cell, standard, 10 mm, 13 µL, 120 bar |  | Agilent | Alemania
G1315-60012-A | Standard flow cell, 10mm, 13ul, 120bar |  | Agilent
G1315-60012B | Flow cell, standard, 10 mm, 13 µL, 120 bar |  | Agilent
G1315-60013 | Heater Assembly 60W |  | Agilent
G1315-60015 | High pres.micro flowcel,6mm, 1.7ul,400bar |  | Agilent
G1315-60022 | Standard flow cell 10 mm, 13 µL, 120 bar | 9002.90.90.000F | Agilent
G1315-65201 | Source lens assembly |  | Agilent | Alemania
G1315-65201B | Source lens assembly |  | Agilent
G1315-65201S | Source lens assembly (Scrap) |  | Agilent
G1315-65201UR | Source lens assembly |  | Agilent
G1315-65202 | Cell Support assembly |  | Agilent
G1315-66520 | Dam Board Assy |  | Agilent
G1315-66520B | Dam Board Assy |  | Agilent
G1315-66530S | Mainboard SWR - New | 9027.90.99.900G | Agilent
G1315-66540 | Dam Board Assy |  | Agilent | China
G1315-66540B | Dam Board Assy |  | Agilent
G1315-66540-R | Dam Board Assy |  | Agilent
G1315-68700 | Filter Motor Kt |  | Agilent
G1315-68710 | Seal Kit Front | 3926.90.90.991H | Agilent
G1315-68711 | Back seals, 2,3mm hole Teflon 12/pk | 7318.16.00.200W | Agilent | Alemania
G1315-68712 | Cell repair kit for standard flow cell |  | Agilent | Alemania
G1315-68712B | Standard cell repair kit |  | Agilent
G1315-68724B | 500 nL Flow Cell for 1100 DAD/MWD |  | Agilent
G1315-69520 | DAD Mainboard G1315 |  | Agilent
G1315-87302 | Outlet capillary, 0.17 mm id |  | Agilent
G1315-87303 | SS Capillary 150x0.17 mm, male fitting, non-swaged |  | Agilent
G1315-87306 | Outlet capillary, 0,12 mm | 9027.90.99.900G | Agilent
G1315-87311 | SS Tubing, 380mm, 0,17mm id, TCC to DAD |  | Agilent | Alemania
G1315-87312 | SS Tubing, 150mm, 0,12mm id | 9027.90.99.900G | Agilent
G1315-87321 | Inlet tubing w/heat exchanger 0,17mm id |  | Agilent | EEUU
G1315-87325 | Inlet tubing w/heat exchanger 0,17mm id |  | Agilent
G1315A | Detector DAD |  | Agilent
G1315B | Detectores DAD |  | Agilent
G1315C | Detector DAD |  | Agilent
G1315D | Detector DAD | 9027.90.99.900G | Agilent
G1316-60006 | TCC heater assembly. Heat exchange assembly |  | Agilent | EEUU
G1316-65050 | CCM mainboard, used with 1290 Infinity liquid chromatography systems |  | Agilent
G1316-66520 | CCM mainboard |  | Agilent
G1316-66503 | ID Bd CID |  | Agilent
G1316-66520 | CCM mainboard |  | Agilent
G1316-66535 | CCM mainboard, used with 1260 Infinity liquid chromatography systems, G1316A thermostated column com | 8481.80.92.900V | Agilent
G1316-67005 | Valve kit, 2 position/6 port, 400 bar |  | Agilent | EEUU
G1316-68001 | Front cover G1316 |  | Agilent
G1316-68702 | EPP foam kit. Used with G1316A/B thermostated column compartment modules |  | Agilent
G1316-68704 | Front Cover TCC |  | Agilent
G1316-82000B | Heat exchanger, high temperature, 1.6 µL Right |  | Agilent
G1316-82001B | Heat exchanger, high temperature, 1.6 µL | 9027.90.99.900G | Agilent
G1316-87300 | SS Tubing, 90mm, 0,17mm id |  | Agilent | Alemania
G1316-87303 | SS Tubing, 70mm, 0,12mm id | 9027.90.99.900G | Agilent
G1316-87309 | Capillary stainless steel 0.12 x 500m m S/S ps/ns |  | Agilent | Alemania
G1316A | Thermostatted Column Compartment |  | Agilent
G1316B | Compartimiento de Columna |  | Agilent
G1316C | Compartimiento de Columna |  | Agilent
G1316D | Compartimiento de Columna |  | Agilent
G1321-60002B | Fld Optical Unit | 9002.90.90.000F | Agilent
G1321-60003 | Ex Monochroma |  | Agilent | Alemania
G1321-60003B | Ex Monochroma | 9027.90.99.900G | Agilent
G1321-60004 | Em Monochroma | 9027.90.99.900G | Agilent | Alemania
G1321-60005 | Flow cell, 8 µL, 20 bar (pH 1 – 9.5 ) for G1321A/B |  | Agilent | Alemania
G1321-60005-A | Flow Cell 8ul for FLD |  | Agilent
G1321-60007 | Cuvette for G1321A FLD, 8ul |  | Agilent
G1321-66500 | See G1321-69500 |  | Agilent
G1321-66500B | Agilent 1200 FLM Board | 9027.90.99.900G | Agilent
G1321-66512 | Fll Mod Board Assy |  | Agilent | Alemania
G1321-66512S | Fll Mod Board Assy Scrap |  | Agilent
G1321-66531 | Exch PT AVAIL-FLF Board |  | Agilent
G1321A | Detectores FLD |  | Agilent
G1321B | Detectores FLD |  | Agilent
G1322-60000 | Vacuum Pump, G1322A |  | Agilent
G1322-60001 | Vacuum chamber, G1322A |  | Agilent
G1322-60002 | Vacuum tube, G1322A |  | Agilent
G1322-60003 | Selenoid Valve, G1322A |  | Agilent
G1322-66500 | Control assembly, G1322A |  | Agilent
G1322-66500B | Control assembly, G1322A |  | Agilent
G1322-67300 | Tubing Kit-degasser to Pump |  | Agilent
G1322-67300B | Tubing Kit-degasser to Pump |  | Agilent
G1322-68705 | Online degasser asscessory kit |  | Agilent
G1322A | Degassers |  | Agilent
G1323A | 1100 Control Module |  | Agilent
G1323B | 1100 Control Module | 9027.90.99.900G | Agilent
G1328-87600 | Tubing, 500mm, 0,17mm id, SS |  | Agilent | EEUU
G1328A | Inyector Manual |  | Agilent
G1328B | Inyector Manual |  | Agilent
G1328C | Inyector Manual |  | Agilent
G1329-44105 | Safety Cover | 9027.90.99.900G | Agilent
G1329-60008 | Sampling Unit G1329A |  | Agilent | EEUU
G1329-60008UR | Sampling Unit G1329A | 9027.90.99.900G | Agilent
G1329-60009 | Sample Transport Assembly |  | Agilent | Alemania
G1329-60009B | Sample Transport Assembly |  | Agilent
G1329-60009S | Sample Transport Assembly(Scrap) |  | Agilent
G1329-60009UR | Sample Transport Assembly | 9027.90.00.900G | Agilent
G1329-65040 | Mainboard G1329B |  | Agilent | EEUU
G1329-66500 | G1329 Mainboard |  | Agilent
G1329-66500B | G1329 Mainboard | 9027.90.99.900G | Agilent
G1329-66530 | ASM Board - New |  | Agilent | EEUU
G1329-66530B | ASM Board - New | 3926.90.90.999A | Agilent
G1329-68727 | Door replacement kit, for G1329A autosampler. Includes transparent front and side doors |  | Agilent | EEUU
G1329-87012 | Seat Assy 0,12mm ID standard Autosampler | 9027.90.99.900G | Agilent
G1329-87017 | Seat assy. 0,17mm ID Standard Autosampler |  | Agilent | Alemania
G1329-87101 | Micro LC needle seat assembly, 100 µm id capillary, 1.2 µL | 9027.90.99.900G | Agilent
G1329-87300 | Capillary 900 x 0,17mm |  | Agilent | Alemania
G1329A | Inyectores |  | Agilent
G1329A 900 µl | Inyectores |  | Agilent
G1329B | Inyectores |  | Agilent
G1329B 900 µl | Inyectores |  | Agilent
G1330-65010 | PCA Board for G1330B |  | Agilent
G1330-65804 | Flex board TSRL Assembly | 9027.90.99.900G | Agilent
G1330-65810 | PCA Board for G1330B |  | Agilent | Alemania
G1330-66504 | Sensor Flexboard G1330B | 9027.90.99.900G | Agilent
G1330-67010 | Main board kit G1330B | 8544.42.00.190Z | Agilent | Alemania
G1330-81600 | Cbl ALS Thermostate |  | Agilent | EEUU
G1330-81605 | Cable Assy input voltage range Detection |  | Agilent
G1330A | Termostatizador de viales |  | Agilent
G1330B | Termostatizador de viales |  | Agilent
G1353-68700B | Column Switching valve Provienen de G1316A US54000 | 8481.80.99.990C | Agilent
G1353-68750 | Valve kit 2, pos/6 port, 600 bar | 8481.80.99.990C | Agilent | EEUU
G1362-27700 | Purge Valve |  | Agilent | Alemania
G1362-87300 | Interface Capillary |  | Agilent
G1362-87301 | Restriction Capillary |  | Agilent
G1362A | Detector RID |  | Agilent
G1364-44610 | Tray, holding 100 x 2 mL vials |  | Agilent
G1364C | Thermostatted Fraction Collector |  | Agilent
G1365B | Detector MWD |  | ZZZ
G1365C | Detector MWD |  | Agilent
G1365D | Detector MWD |  | Agilent
G1367-66505 | Door Latch Mechanism SLS - Safety Lock Sensor - Board. For G1367A, G1367E, G1368A, G2258A, and G4226 | 9027.90.99.900G | Agilent
G1367-87012 | Low carry over Seat 0,12 | 9027.90.99.900G | Agilent | Alemania
G1367-87017 | Low carry over Seat 0,17 | 9027.90.99.900G | Agilent | Alemania
G1367-87101 | Needle seat Vespel, well plate autosampler 0.17 mm id capillary, 2.3 µL |  | Agilent | Alemania
G1367-87102 | Seat assy. 0,12mm id for G1367 | 9027.90.99.900G | Agilent
G1367-87104 | Seat assembly for G1367 Well Plate Sampler | 9027.90.99.900G | Agilent | EEUU
G1367-87200 | Needle assy well plate autosampler | 9027.90.99.900G | Agilent | EEUU
G1367-87201 | Needle assy well plate autosampler (new) | 9027.90.99.900G | Agilent | EEUU
G1367-87202 | Needle assy well plate autosampler |  | Agilent | Alemania
G1367-87300 | Sample loop, stainless steel, 100 µL. for G1367A/B/C |  | Agilent | Alemania
G1367A | Inyectores |  | Agilent
G1367B | Inyectores |  | Agilent
G1367C | Inyectores |  | Agilent
G1367D | Inyectores |  | Agilent
G1367E | 1260 Infinity High Performance Autosampler | 8517.62.99.900R | Agilent
G1369-60012 | LAN Interface Card |  | Agilent | Rumania
G1369-60012B | LAN Interface Card |  | Agilent
G1369-65810 | Agilent G1369A LAN Interface |  | Agilent
G1369B | LAN Interface Card |  | Agilent
G1379-60011 | Vacuum Chamber, Dual Channel |  | Agilent
G1379-67310 | u-Vacuum degasser tubing kit Agilent G1379A micro- |  | Agilent
G1379A | Degassers |  | Agilent
G1379A-1471 | Kit, Agilent G1379A Pump & PCB Upgrade |  | Agilent
G1379B | Degassers |  | Agilent
G1451 | Filter Cartige Azura | 8481.30.00.900W | Knauer
G1506 | Dummy check valve, ID0,5 |  | Knauer | Alemania
G1512-60585 | Automatic liquid sampler tray bracket kit, used with series 6890 gas chromatography systems |  | Agilent
G1512A | Controlador |  | Agilent
G1513-40000 | Inyector turret standard |  | Agilent
G1513-40010 | Density turrent |  | Agilent
G1513-60520 | Syringe Sensor Assy |  | Agilent
G1513-60605 | Turret Assy | 8501.10.19.900M | Agilent
G1513-60810 | Turret motor assembly |  | Agilent | EEUU
G1513-61000 | Electronic housing assembly, used with series 7673 automatic liquid sampler systems, model G1513A |  | Agilent
G1513-61060 | Injector logic board, used with series 7673 automatic liquid sampler systems, model 7673A and 7673B |  | Agilent
G1513-61291 | Needle Support |  | Agilent
G1513-61295 | Needle support assy for use with 250, 320 µm ID columns |  | Agilent
G1513-80535 | Syringe Carrier Kit |  | Agilent
G1513-80535C | Syringe Carriage Kit | 9027.90.99.900G | Agilent
G1513A | Inyectores |  | Agilent | China
G1530-00610 | MIO slot Cover |  | Agilent
G1530-20685 | Door Hinge Pin |  | Agilent
G1530-40010B | Boton de encendido |  | Agilent
G1530-40100 | Agilent 6890N 6890 GC Chromatograph Front Panel Display |  | Agilent
G1530-41010 | On/off switch rod, used with series 6890 gas chromatography systems | 9027.90.99.900G | Agilent
G1530-60011 | Mainboard |  | Agilent | EEUU
G1530-60011S | Mainboard 6890 Scrap |  | Agilent
G1530-60050 | x Obsolete, AC Board, Universal |  | Agilent
G1530-60051 | AC board, universal |  | Agilent
G1530-60051B | AC board, universal |  | Agilent
G1530-60051UR | AC board, universal |  | Agilent
G1530-60510AGS | Fan |  | Agilent
G1530-60570 | Cable 6890 to 3396 signal |  | Agilent
G1530-60570C | Cable 6890 to 3396 signal |  | Agilent
G1530-60600 | Cable, 6890 to PC 9F/9F RS232 |  | Agilent
G1530-60660B | AUX zone/ VLV box cable |  | Agilent
G1530-60815B | Oven Door assembly |  | Agilent
G1530-60930 | Remote cable APG 9M/9M to 6890 |  | Agilent
G1530-60945 | Oven exhaust flapper motor, used with series 6820, | 8501.10.19.900M | Agilent
G1530-60945-T | Oven Motor Flapper |  | AOT | EEUU
G1530-60960 | 6890 Leak test kit | 9025.80.00.000A | Agilent
G1530-61030 | Oven Sensor Assy |  | Agilent | EEUU
G1530-61030B | Oven Sensor Assy |  | Agilent
G1530-61200 | Cbl,Y-RSS,NON APG |  | Agilent
G1530-61310 | AGILENT 6890/6890N Oven motor |  | Agilent
G1530-61310UR | AGILENT 6890/6890N Oven motor Usado |  | Agilent
G1530-61350 | AC Bd Triac Rplmt Kit |  | Agilent
G1530-61370 | Module Extender Ribbon Cable |  | Agilent
G1530-61400 | STD, Syringe kit |  | Agilent
G1530-61610 | Oven heater shroud, 120 V (USA), used with series | 8516.80.90.900J | Agilent
G1530-61630 | Oven heater shroud, 220 V single phase power (Europe) and 208 V (USA) |  | Flusitec | EEUU
G1530-61630UR | Oven heater shroud, 220 V single phase power (Euro |  | Agilent
G1530-61640 | Oven heater shroud, 240 V (Australia), used with s |  | Agilent
G1530-61640B | Oven heater shroud, 240 V (Australia), used with s |  | Agilent
G1530-61640D | Oven heater shroud, 240 V (Australia), used with s |  | Agilent
G1530-61640UR | Oven heater shroud, 240 V (Australia), used with s | 8417.80.90.000X | Agilent
G1530-61650 | Oven heater shroud, 230 v, 16 A |  | Agilent | Dinamarca
G1530-61702 | EPROM Varios - x pares |  | Agilent
G1530-61705 | ROM Set Rev. A.03.08 |  | Agilent
G1530-61706 | ROM Set Rev. A.03.08 |  | Agilent
G1530-61706UR | ROM Set Rev. A.03.08 |  | Agilent
G1530-61950 | HTR/SENSOR assembly for FID/TCD/NPD/SSL (G1530-679 | 9027.90.99.900G | Agilent
G1530-62001 | Mainboard, used with series 6890 gas chromatography systems, model 6890N |  | Agilent | EEUU
G1530-67030 | Oven fan Assy | 9027.90.99.900G | Agilent
G1530-67950 | HTR/SENSOR assembly for FID/TCD/NPD/SSL |  | Agilent | EEUU
G1530-69011B | Maind Board Assembly 6890 |  | Agilent
G1530-80670 | Door Sensor assy |  | Agilent
G1530-80800B | Leak Test KIT |  | Agilent
G1530-80902 | EPROM A,03,03 |  | Agilent
G1530-80905 | EPROM A0307 (6890) |  | Agilent
G1530-80922 | EPROM A,03,03 |  | Agilent
G1530-80925 | EPROM A,03,07 par con G1530-80905 |  | Agilent
G1530-80926 | ROM Set Rev. A.03.08 | 9027.20.11.000V | Agilent
G1530A | Agilent 6890 (G1530A) Plus Gas Chromatograph GC |  | Agilent | Alemania
G1530N | Agilent 6890 (G1530A) Plus Gas Chromatograph GC |  | Agilent
G1531-00030B | FID Block Insulation | 9027.90.99.900G | Agilent
G1531-20690 | Collector Body (6890 FID) | NA/ | Agilent | China
G1531-20700 | Collector insulator (6890) FID |  | Agilent
G1531-60010 | Fid Signal Board |  | Agilent
G1531-60010B | Fid Signal Board |  | Agilent
G1531-60020 | FID interface board |  | Agilent
G1531-60525 | FID EPC FLOW CONTROL MANIFOLD | 8481.80.92.900V | Agilent
G1531-60544 | EPC Valve, 0.003 orifice, used witgh series 6890 and 7890 |  | Agilent | EEUU
G1531-60610 | VALVE EPC REPLACE KT (G1531-60544) |  | Agilent
G1531-60710C | FID Intrconnect | 9027.90.99.900G | Agilent
G1531-60715 | FID interconnector assembly | 9027.90.99.900G | Agilent | EEUU
G1531-60720 | EPC FID, New assy, |  | Agilent | EEUU
G1531-61140B | Sensor assembly, FID/TCD/NPD |  | Agilent
G1531-80560 | Capillary only FID Jet for 530um (0,011in id, tip) |  | Agilent
G1531-80560B | Capillary only FID Jet for 530um (0,011in id, tip) |  | Agilent
G1531-80620 | Jet, Cap Optimized, high temp, 0.47mm ID |  | Agilent
G1531-80630 | FID base weldment, used with series 6890 gas chrom |  | Agilent
G1532-60015 | TCD Board D/PRT |  | Agilent
G1532-60570 | TCD Switching Valve |  | Agilent
G1532-60660 | PRT sensor TCD delta |  | Agilent
G1532-60675 | Filament block only, original EPC, standard TCD an |  | Agilent
G1532-60675B | Filament block only, original EPC, standard TCD an |  | Agilent
G1532-60675UR | Filament block only, original EPC, standard TCD an |  | Agilent
G1532-60720 | TCD EPC manifold, used with series 6850 and 6890 gas chromatography systems |  | Agilent
G1533-00010 | ECD Block Insulation |  | Agilent
G1533-00020 | ECD Top Insulation |  | Agilent
G1533-00080 | ECD Seal Insulation |  | Agilent
G1533-60010 | ECD signal board |  | Agilent
G1533-60020 | ECD interface board |  | Agilent
G1533-60510B | ECD Interconn assembly | 9025.80.00.000A | Agilent
G1533-60625 | ECD Htr,/Sensor assembly |  | Agilent | EEUU
G1533-60625AGS | ECD Htr,/Sensor assembly |  | Agilent
G1533-80560 | ECD MUG ADPTR MANFLD |  | Agilent
G1533-80565 | Adapatador de Gas ECD6890 |  | Agilent
G1534-40020 | Insulator, NPD Upper NPD Kit |  | Agilent
G1534-40030 | Insulator, MPD Lower NPD Kit |  | Agilent
G1534-60640 | NPD Flow adapter |  | Agilent
G1535-60600B | FPD IGNITOR CABLE |  | Agilent
G1535-60610 | FPD UP HEAT/SENS assembly |  | Agilent
G1535-60610C | FPD UP HEAT/SENS assembly |  | Agilent
G1535-60620 | FPD LOW HEAT/SENS assembly |  | Agilent
G1540A | Agilent 6890 (G1540A) GC System With Autosampler, Injector & Controller |  | Agilent
G1540N | Equipo GC 6890N |  | Agilent
G1543-60500 | EPC/PPIP MNIFOLD ASSY |  | Agilent
G1543-61540 | PPIP HTR/SENSOR ASSY |  | Agilent
G1544-60500 | Split/splitless EPC module, 0 psi - 100 psi, used |  | Agilent
G1544-60500B | EPC-SSL |  | Agilent
G1544-60500C | EPC-SSL |  | Agilent
G1544-60540 | Split/splitless inlet EPC module, 150 psi, used with series 6850 and 6890 gas chromatography systems |  | Agilent
G1544-60540B | Inlet Manifold 0-150PSI |  | Agilent
G1544-60555 | 8860 SSL 100 psi Ship Kit | 8481.80.99.990C | Agilent
G1544-60560 | Split/splitless injection port solenoid switching |  | Agilent | EEUU
G1544-60560B | Capillary Inj Sol assembly |  | Agilent
G1544-60575 | EPC Inlet insert weldment |  | Agilent
G1544-60575B | Capillary inlet weldment 6890 |  | Agilent
G1544-60575C | EPC Inlet insert weldment | 9027.90.99.900G | Agilent
G1544-60585 | Insert weldment, split/splitless, use with large c |  | Agilent | EEUU
G1544-60610 | Split vent trap kit |  | Agilent
G1544-60610C | Split vent trap kit |  | Agilent
G1544-61140 | Sensor Assy, FID/TCD/NPD (G1530-67950) |  | Agilent
G1544-61140AGS | Cap, Inlet htr/Sensor |  | Agilent
G1544-61140B | Cap, Inlet htr/Sensor |  | Agilent
G1544-80500 | Split/splitless EPC module, 0 psi - 100 psi, used with series 6850 and 6890 gas chromatography syste |  | Agilent
G1544-80500SCRAP | Split/splitless EPC module, 0 psi - 100 psi, used with series 6850 and 6890 gas chromatography syste | 8421.99.10.000A | Agilent
G1544-80530 | Inlet filter replacements, 2 filters, 4 O-rings |  | Agilent | Paises Bajos
G1544-80530-A | Inlet filter replacements, 2 filters, 4 O-rings |  | Agilent
G1544-80530B | Filter Package Kit |  | Agilent
G1544-80530C | Inlet filter replacements, 2 filters, 4 O-rings | 9027.90.99.900G | Agilent
G1544-80550 | Capillary inlet trap assembly |  | Agilent | EEUU
G1544-80570 | Capillary inlet weldment |  | Agilent
G1545-80507B | PCOC/EPC inlet weldment assembly, used with 6850 a | 9027.90.99.900G | Agilent
G1545-80530 | Septum nut, for programmable cool on-column inlet (PCOC), 530 µm |  | Agilent | EEUU
G1552A | G1552A - Agilent Life Sciences 6890 0-100 psi Split/splitless |  | Agilent
G1565-20840 | PTFE cryo valve seal, used with series 6890 and 7890 gas chromatography systems |  | Agilent
G1565-65510 | CO2 cryogenic valve kit, used with series 6890 and 7890 gas chromatography systems |  | Agilent
G1566-60557 | Liquid N2 cryogenic cooling valve, used with serie |  | Agilent
G1570-60550UR | EPC Aux | 9027.90.99.900G | Agilent
G1575-60010 | EPC board |  | Agilent | EEUU
G1575-60010B | EPC board | 8537.10.90.990Z | Agilent
G1575-60015 | EPC controller board, used with series 6890 gas chromatography systems, model 6890N only |  | Agilent | EEUU
G1580-00010 | Valve box botton assy | 9027.90.99.900G | Agilent
G1580-20520 | Valve box heater block |  | Agilent | China
G1580-60575B | Capillary inlet weldment 6890 |  | Agilent
G1580-60660B | Actr assembly |  | 0
G1580-60660UR | Valve Actuator | 8481.80.92.900V | 0
G1580-61095 | Solenoid Valve, 4-Way, 1,8W 24VDC |  | Agilent | EEUU
G1580-61095UR | Solenoid Valve, 4-Way, 1,8W 24VDC |  | 0
G1580-61096 | Solenoid Valve, 4-Way, 1,8W 24VDC |  | Agilent
G1580-61140 | VLV Box htr/Sensor |  | Agilent
G1580-61160 | Nicat, HTR/Sensor | 3926.90.90.999A | Agilent
G1591 | Power input |  | Agilent | Alemania
G1600-60233 | Capillaries Bare fused Silica (2/pk) |  | Agilent
G1600-61219 | PVA CE Capillary, 50 um., 56 cm |  | Agilent
G1600-61332 | Ext. Light path cap. 75ul, 56 cm 2/pk |  | Agilent
G1600-66122 | Liquid Valve Block II |  | Agilent
G1601AA | SW REG PKG - STD (A.07.01) |  | Agilent
G1680-63200 | USB-GPIB Interface Board for a Pc - 82357B | 9027.90.99.900G | Agilent
G1680-63715 | PCI GPIB Card for Windows NT/2000/XP 82350C |  | Agilent | EEUU
G1680-63715UR | PCI GPIB Card for Windows NT/2000/XP |  | Agilent
G1680-63719 | USB TO RS232 CABLE |  | Agilent
G1701-60051 | SW G1701BA - STD (B.01.00) |  | Agilent
G1800-60530-TOSHIBA | Fan assembly Above EID Toshiba |  | LOC
G1800B | Equipo GCD G1800B |  | Agilent
G1819-64000 | Modulo de Control 8453 |  | Agilent
G1883A | HP / Agilent 7694E Headspace Sampler G1883A |  | Agilent
G1888-80000 | Headspace optical alignment kit, used with headspa |  | Agilent
G1888A | Equipo HSS |  | Agilent
G1946-20097 | APCI Nebulizer needle |  | Agilent
G1946-20213 | Ferrule, Nebulizer Needler |  | Agilent
G1946-60018 | Detector 2 PCA |  | Agilent
G1946-65187 | RF coil box, for SQ 3000 quad | 8414.10.00.990H | Agilent
G1946-80001 | Turbomolecular pump |  | EWS
G1946-80032 | Turbo power supply |  | Agilent
G1999-60401 | 73CI XFER brz assembly |  | 0
G2070-60007 | SW REG PACK G2070AA A,06,01 |  | Agilent
G20710-82341B | HPIB Board 82341 ISA Slot |  | Agilent
G2080-60010 | SW REG PKG - STD (A.06.01) |  | Agilent
G2083 | Screw Cap |  | Knauer
G2170-60003 | SW REG PKG - STD (A.01.01) |  | Agilent
G2170-60012 | SW REG PKG - STD (A.08.01) |  | Agilent
G2175-60017 | SW REG PKG - STD (A.10.02) |  | Agilent
G2180-60003 | SW REG PKG - STD (A.03.03) | 9027.90.99.900G | Agilent
G2335-64000 | Lan communications |  | Agilent | EEUU
G2350-61090 | Discharge tube kit |  | Agilent
G2350-80360 | Americana Agilent G2350-80360 Lente | 7017.90.00.900M | Agilent
G2397-20540 | Fused silica liner for micro ECD MUG adapter |  | Agilent | EEUU
G2397-80520 | ECD make-up gas adapter, for 6850/6890 GC |  | Agilent
G2525 | Rotor gasket |  | Knauer
G2577A | 5973 Network Diffusion Pump EI MSD |  | Agilent
G2578A | Network Mass Selective Detector (MSD 5973) |  | Agilent
G2589-20044 | Repeller, 5975 |  | Agilent
G2589-20045 | Drawout plate, 6mm, inert, 5975/5973 |  | Agilent
G2589-60584 | LUI control panel assembly |  | SCI
G2589-80061 | Standard turbo pump for 5973N |  | Agilent
G2589-80061-R | Standard turbo pump for 5973N usada reacondicionada |  | Agilent
G2589-80063 | Turbo power supply 5975 |  | Agilent
G2590-60053 | Filament assembly for 5973 |  | 0
G2612-60010 | ALS interface board |  | Agilent
G2612-60010S | ALS interface board Scrap |  | Agilent
G2612A | 7683/6890 ALS interface board | 9027.90.99.900G | Agilent
G2613-20500 | Injector mounting post |  | Agilent | EEUU
| Syringe carriage assembly, used with series 7683 automatic liquid sampler systems, models 7683A and |  | Agilent
G2613A | Inyectores |  | Agilent
G2614A | Trays |  | Agilent
G2617-80540 | PTV- Ferrule assy tool, used with series 6890 and 7890 |  | Agilent
G2629A | 1100 Control Module |  | Agilent
G2630-60010 | Main board assembly for GC 6850 |  | Agilent
G2630-60020 | Det A/D Bd |  | Agilent
G2630-60040 | AC power board (includes triac) |  | Agilent
G2630-60502-AGS | Front oven intake cooling fan para 6850 |  | LOC
G2630-60580UR | LUI DISPLAY |  | Agilent
G2630-66015 | Main PCA Replacement Kit for G2630A |  | Agilent
G2630-66020 | Main board assembly for GC 6850 |  | Agilent
G2630A | 6850 Networked GC System with split/splitless inlet and FID |  | Agilent
G2680-60017 | 7890A Mainboard |  | Agilent
G2690-60017B | PCB Main |  | Agilent
G2790A | Agilent 8860 GC System Custom | 9027.90.99.900G | Agilent
G2855-28503 | CFT Ferrule Flex Gold 0.53mm ID Col 10PK |  | JAS | Países Bajos
G2913-60978 | Needle support assembly for on-Column 250, 320 µm ID columns, used with series 7683 automatic liquid | 9027.90.99.900G | Agilent
G2913-61630 | Turret, high density, used with series 7683A automatic liquid sampler systems |  | Agilent | China
G2913A | Inyectores | 3822.19.90.300H | Agilent
G2933-85001 | Sulfur chemiluminescence test sample | 9027.90.99.900G | Agilent | EEUU
G3114XA | Leak collection pan Leak tray | 9027.90.99.900G | Agilent | Alemania
G3169-60177 | Anodized heater/sensor source assembly |  | Agilent | EEUU
G3170 | Detector MDS |  | Agilent
G3170-20047 | M3 X 47MM T-10 PAN HD M/S |  | Agilent
G3170-60050 | Filament High Temperature (replacement G2590-60053 |  | 0
G3170-610 | E-MODULE-UNIPOLAR-STELL | 9027.90.99.900G | ZZZ
G3170-67625 | Ceramic source board and cable assembly, used with series 5975 and 5977 |  | Agilent | EEUU
G3170-80026 | Pfeiffer DUO 2.5 Vacuum Pump, PKD41064E, 220-240 VAC, 50/60 Hz |  | ZZZ
G3172A | Agilent 5975 inert Performance Turbo MSD |  | Agilent
G3188-27501 | Ferrule flexi inert 0.25 mm col made IN NL |  | Agilent
G3430-20026 | M3 x 16mm WS2 coated screw |  | Agilent
G3430-31810 | Board Assembly |  | Agilent
G3430-31820 | Control board |  | Agilent | EEUU
G3430-31850 | Board Assembly | 3926.90.90.999A | Agilent
G3430-40023 | On/off switch rod, used with series 7820 and 7890 gas chromatography systems |  | Agilent | EEUU
G3430-60018 | Liquid N2 cryogenic valve, used with series 7890 gas chromatography systems |  | Agilent
G3430-60101 | Logic board for OEMs that require old firmware |  | Agilent
G3430-60150 | Analog and power printed circuit assembly, lead free |  | Agilent
G3430-60151 | FP Analog And Power PCA |  | Agilent
G3430-60504 | Oven motor, used with series 7890 gas chromatografy systems |  | Agilent
G3430-60527 | ANALOG VALVE |  | Agilent
G3430-60529 | Automatic liquid sampler controller assembly, used with series 7890 gas chromatography systems |  | Agilent
G3430-60555 | Display and keyboard assembly, |  | Agilent
G3430-61050 | AC power circuit board, used with series 7890 gas chromatography systems |  | Agilent
G3430-61110 | Agilent Logic Board | 9027.90.99.900G | Agilent
G3430-61850 | Lead free Analog and power PCA |  | Agilent | China
G3430-67014 | Valve, 0,003- inch Orifice Replacement kit |  | Agilent
G3430-67015 | 7890 Split Vent Valve Replacement kit G3430-60527 |  | Agilent
G3430-67500 | Replacement keyboard assembly (does not include display assembly) |  | Agilent
G3430-80061 | Aux Fri 400 sccm Air40/psig High Brown |  | Agilent
G3430-80062 | 32 sccm H2 Frit II |  | Agilent
G3430-80063 | 3.3 sccm H2 Frit III |  | Agilent
G3431-60015 | Agilent Series 7890 GC FID electrometer |  | Agilent
G3431-60531 | FID EPC module, used with series 7890 |  | Agilent
G3431-60815 | FID electrometer printed circuit assembly |  | Agilent
G3431-60831 | FID EPC Manifold | 9027.90.99.900G | Agilent
G3431-61815 | FID electrometer printed circuit assembly | 9027.90.99.900G | Agilent | EEUU
G3431-61820 | FID logic printed circuit assembly |  | Agilent | EEUU
G3431-61820B | FID logic printed circuit assembly |  | Agilent
G3431-80507 | CAP COLD FID Base Brazement w/jet | 9027.90.99.900G | Agilent
G3432-60220 | Detector assembly, complete, original EPC |  | Agilent | EEUU
G3432-60220B | Detector assembly, complete, original EPC |  | Agilent
G3432-60532 | TCD EPC flow control manifold without switching valve, used with series 7890 gas chromatography syst | 9027.90.99.900G | Agilent
G3432-60832 | TCD EPC Flow Control Manifold. 7890 GC |  | Agilent | EEUU
G3433-63100 | 7890 GC micro ECD make-up gas adapter |  | Agilent
G3440-60050 | AC board, universal | 8501.10.19.900M | Agilent
G3440-67524 | Oven motor used with series 7890 |  | Agilent | China
G3440-81018 | Agilent Winged Column Nut, Collard, Inlet/Detector |  | Agilent
G3440A | GC7890A |  | Agilent
G3440B | GC7890B |  | Agilent
G3450-60583 | Nexus Mainframe Shipping kit |  | Agilent
G3450-60585 | 8860 Mainframe Ship kit |  | Agilent
G3450-60832 | 8890 Split Vent Trap Assembly | 9027.90.99.900G | Agilent
G3450-81650 | 8860 GC Oven Exhaust Deflector |  | Agilent | China
G3452-20512 | Wrench |  | Agilent
G3452-60506 | Trap shell - Back assembly |  | ZZZ
G3452-60506B | Trap shell - Back assembly B |  | ZZZ
G3452-60550 | S-SL Inlet PCM |  | Agilent
G3452-60552 | Electronic Board |  | Agilent
G3452-60552UR | Electronic Board | 9027.90.99.900G | Agilent
G3452-60730 | Top insert weldment assembly, standard, for Agilent 7890 GC |  | Agilent | EEUU
G3452-60835 | Septum retainer nut for transfer line |  | Agilent
G3452-60852 | S/SL Inlet manifold Assy, 100 psi, used with series 7890 - EPC/SSL |  | Agilent
G3456-60010 | Analog Board |  | Agilent
G3488-60008 | Upper ceramics fod SCD DP Burner (EX - G6602-67000) |  | Agilent
G3488-60013 | Ceramic tube kit | 9025.90.10.000Z | Agilent
G3488-60302 | Thermocouple Assy, XCD, XCD/SCD standalone GC detector, Agilent Repair Part | 9027.90.99.900G | Agilent | Alemania
G3488-67001 | Post Ozone Restrictor Assy, XCD/SCD standalone GC detector, Agilent Repair Part |  | Agilent | EEUU
G3500-80001 | PTV Septum head weldment, used with series 7890 |  | AGS
G3532-60115 | 8860 FID Ship Kit |  | Agilent
G3540A | Agilent Life Sciences Agilent 8890 GC System Custom |  | Agilent
G3560-60110 | TCD Ship Kit |  | Agilent
G3591-80051 | J&W GC packed column in stainless steel tubing, length 8 ft (2.44 M), 1/8 in. OD, 2 mm ID, Porapak | 9027.90.99.900G | Agilent
G3903-63001 | J&W DB-Sulfur SCD, 60 m, 0.32 mm, 4.2 µm GC column |  | Agilent | EEUU
G3903-63003 | J&W DB-Sulfur SCD, 70 m, 0.53 mm, 4.3 µm GC column |  | Agilent
G3903-63004 | J&W DB-Sulfur SCD, 40 M, 0.32 mm, 3.0 M GC column |  | Agilent
G4203-68708 | HPLC System Tool Kit |  | Agilent
G4204-60004 | Outlet filter 1290 quat-pump | 8481.80.92.900V | Agilent
G4204-60022 | Valve, inlet, pump, Agilent 1290 Quaternary LC | 9027.90.99.900G | Flusitec | Alemania
G4204-60200 | Pump head Q, with seal wash |  | Agilent | EEUU
G4204-65800 | Mainboard Infinity Quat Pump FW LOADED. 1260 & 1290 Infinity II | 8414.90.10.900B | Agilent
G4204-81090 | Low pressure mixer assembly for Agilent 1290 Infinity Quaternary Pump |  | Agilent | EEUU
G4204A | Bomba Cuaternaria | 9027.90.99.900G | Agilent
G4208A | Controlador |  | Agilent | Malasia
G4212-60007 | InfinityLab Max-Light cartidge cell, 60mm | 9027.90.99.900G | Agilent
G4212-60008 | InfinityLab Max-Light cartridge cell, 10 mm, V(o) |  | Agilent | Alemania
G4212-60011 | InfinityLab Max-Light cartridge test cell |  | Agilent
G4212-65820 | Main board, for G4212 A/B diode array detector |  | Agilent
G4212A | Detector DAD |  | Agilent
G4212B | 1260 Infinity I HPLC G4212B DAD Detector |  | Agilent
G4216-68711 | Large volume injection kit, used with 1290 infinity liquid |  | Agilent
G4218A | Evaporative Light Scattering Detector |  | Agilent
G4220-20020 | Gold seal, for 1290 outlet valve. For G4220-60028 and G4220-60128 outlet valve |  | Agilent
G4220-24013 | Backup ring for seal keeper 1290 infinity |  | Agilent
G4220-60016 | Seal holder, integrated, for Agilent 1290 Infinity |  | Agilent
G4220-60022 | Inlet valve, Agilent 1290 Infinity LC pump | 8481.80.92.900V | Agilent
G4220-60028 | Outlet valve 1290 Infinity pump | 8414.90.10.900B | Agilent | Alemania
G4220-81013 | Heat Exchanger for 1290 Infinity Pump Head Ch A left |  | Flusitec | EEUU
G4220A | Bomba Cuaternaria |  | Agilent
G4220B | Bomba Cuaternaria |  | ZZZ
G4225A | Degassers |  | Agilent
G4226-60021 | Tray, 100 x 2 mL vials with inserts, for micro vials. For G1367A/B/C/D/E | 9027.90.99.900G | Agilent
G4226-87012 | Seat assembly 0.12 mm 1290 Infinity LC | 9027.90.99.900G | Agilent | Alemania
G4226-87201 | Needle assembly, 1290/1260 Infinity LC autosampler |  | Agilent | Alemania
G4226A | Inyectores |  | Agilent
G4267-60042 | Analytical Head Assembly | 9027.90.99.900G | Agilent
G4267-60500 | Needle assembly, for G7167Multisampler. | 9027.90.99.900G | Agilent | Alemania
G4267-87012 | high Pressure needle seat 0.12 mm PEEK | 9027.90.99.900G | Agilent | Alemania
G4267-87201 | Needle Assembly for G7167 Multisampler |  | Agilent | Alemania
G4280-60070 | Agilent Degasser Unit | 9027.90.99.900G | Agilent
G4280-81300 | Capillary damper 1,SS, 0.6mm |  | Agilent | EEUU
G4350-63362 | 1 year prem. consum. kit for Capillary |  | Agilent
| S/SL- EPC Inlet. 7820A GC |  | Agilent
G4352-60552 | SSL Manifold Assembly |  | Agilent
G4511A | 8697 Headspace Sampler | 9027.90.99.900G | Agilent
G4513-20561 | Injector mounting post, 7650, 7683/93 | 9027.90.99.900G | Agilent | EEUU
G4513-40525 | Needle support insert, standard, 7693 |  | Agilent | EEUU
G4513-64000 | G4513A Injector | 9027.90.99.900G | Agilent
G4513-67970 | RP syringe carriage |  | Agilent | China
G4513-67970S | RP syringe carriage Scrap |  | Agilent
G4513-80205 | Syringe, 5ul, FN, 23/42/HP 6/pk |  | Agilent
G4513-80206 | ALS syringe, Blue Line, 5 L, fixed needle, 23-26s/42/cone |  | Agilent
G4513-80215 | Syringe, 1 ul, 23g, 42mm cone tip |  | Agilent
G4513A | Inyectores |  | Agilent
G4513-Oring18 | Oring émbolo trabado (Correcto) |  | SMA
G4513-Oring20 | Oring émbolo trabado (Alternativo) | 8544.42.00.190Z | SMA
G4514-60610 | Tray main cable assembly, used with series 7693 |  | Agilent | EEUU
G4514A | Trays |  | Agilent
G4514B | Trays |  | Agilent
G4517A | Controlador |  | Agilent
G4520A | Tray |  | Agilent
G4526A | Controlador ALS |  | Agilent
G4350A | Agilent 7820A GC System |  | Agilent
G4556 (7697A) | Equipo HSS |  | Agilent
G4556-20600 | Leak test Vial HSS |  | Agilent
G4556-60095 | Vial pressurization valve, used with series 7697 h |  | Agilent
G4556-60121 | Vent valve, used with series 7697 headspace sample |  | Agilent
G4556-60125 | Sample probe, deactivated |  | Agilent
G4556-60410 | 220V Config Assembly |  | Agilent
G4556-60900 | 7697A Headspace Sampler Ship Kit | 9027.90.99.900G | Agilent
G4556-63825 | Sample probe, deactivated, for Agilent 7697A headspace sampler |  | Agilent | Paises Bajos
G4556-64000 | Agilent 7697A Headspace Sampler Operation |  | Agilent
G4556-67010 | Leak test kit | 9027.90.99.900G | Agilent
G4556-68027 | Tubing Pos-Drawn, Bend, 1650 MM | 9027.90.99.900G | Agilent | EEUU
G4556-80106 | Sample loop, headspace, 1.00 mL, inert |  | Agilent | EEUU
G4557 | Equipo HSS |  | Agilent
G4567A | Inyectores |  | Agilent
G4600-64006 | GC and GC/MS user manuals and tools |  | Agilent
G4600-64400 | GC and GCMS eintro SW Kit |  | Agilent
G5350-64000 | G1888A/7697A/8697 HEADSPACE CTRL SOFTWARE | 4016.99.90.999M | Agilent
G5611-21503 | Piston seal, Bio-inert, for G5611A |  | Agilent | Alemania
G5654A | 1260 Infinity II Bio-Inert Pump | 9027.90.99.900G | Agilent
G5668-87017 | Needle seat, 0.17 mm id capillary, for G5668A for 1260 Infinity II and III bio-inert multisampler | 9027.90.99.900G | Agilent | EEUU
G5668-87200 | Needle assembly, bio-inert, for G5668A |  | Agilent | EEUU
G5668A | 1260 Infinity II Bio-Inert Multisampler |  | Agilent
G6490A | Detector LC/MS |  | Agilent
G6501 | Display kpl Grundgerat BlueShadow Touch screen |  | Knauer
G6501B | CTC Modo ALS |  | Agilent
G6578-65010 | Interface board, used with series 7890 gas chromatography systems |  | Agilent
G6600-60007 | XCD FID adapter, used with series 5890 and 6890 gas chromatography systems |  | Agilent
G6600-60014 | Dual Plasma Termocouple Probe, K-type | 6914.90.00.900G | Agilent
G6600-60035 | Ceramic tube package, fod SCD/NCD | 9027.90.99.900G | Agilent | China
G6600-60037 | Ceramic tube kit for SCD DP Burner | 8484.90.00.000M | Agilent | China
G6600-67002 | Ozone Generator Replacement Kit | 8421.99.90.990A | Agilent | EEUU
G6600-67003 | Red-pass filter replacement kit, used with series 6850-6890 and 7890 | 9002.20.90.000G | Agilent | EEUU
G6600-67004 | UV-pass filter replacement kit |  | Agilent | China
G6600-80001 | PMT, BLUE SENSITIVE, SCD | 9027.90.99.900G | Agilent
G6600-80030 | Pressure Transducer | 9001.90.90.300D | Agilent | EEUU
G6600-80032 | UV-pass filter | 9027.90.99.900G | Agilent | EEUU
G6600-80033 | Ozone Post restrictor | 8421.23.00.000V | Agilent | China
G6600-80042 | Replacement oil coalescing filter | 8421.23.00.000V | Agilent | Reino Unido
G6600-80043 | Oil Mist filter for RV5 pump, for MS, SCG | 8421.23.00.000V | Agilent | Reino Unido
G6600-80044 | Replacement oil coalescing filter. |  | Agilent | Reino Unido
G6600-80045 | Replacement odor filtration element | 9027.90.99.900G | Agilent
G6600-80063 | Dual-plasma quartz tube, for NCD |  | Agilent | EEUU
G6600-80065 | FERRULE, DBL TAPER, for 0,05 in tube | 8421.39.90.900T | Agilent
G6600-85000 | Ozone destruction chemical trap | 3403.99.00.900R | Agilent | EEUU
G6600-85001 | Oil, synthetic, Mobil 1 | 3403.99.00.900R | Agilent | EEUU
G6600-85002 | Oil, Edwards Ultragrade |  | Agilent | Canada
G6602-67000 | Upper Ceramics (3) for SCD DP Burner |  | Agilent
G6641A | Dual Plasma Controller |  | Agilent
G6644A | Nitrogen G6644A Chemiluminescence Detector |  | Agilent
G6691-60006 | Flowmeter, complete | 9026.20.90.900W | Agilent
G6691A | ADM Flow Meter. The Agilent ADM flow meter is ideal for measuring gas |  | Agilent | Malasia
G6692-60500 | Flowmeter Cartridge |  | Agilent
G6740B | Cooling/heating part of CT 2.1 |  | Knauer
G6890-COC | On-Column Completo 6890 | 9027.90.99.900G | Agilent
G7005-60061 | Filament assembly for 5972, 5973, 5975, 5977 and 7000 mass spectrometers (MSD and TAD). |  | Agilent | EEUU
G7036A | 5977E MSD Turbo Pump for 7820 GC G7036A |  | Agilent
G7038A | 5977 MSD series turbo |  | Agilent
G7077-67018 | IDP3 tip seal maintenance kit,includes tip seal, silencer filter element, face mask, lint free cloth |  | Agilent
G7077-67117 | ED PS Kit unipolar |  | Agilent
G7077-80117 | HED PS kit unipolar |  | Agilent
G7080B | 5977 series MSD 5977B |  | Agilent
G7104A | Bomba Binaria |  | Agilent
G7104C | Bomba cuaternaria |  | Agilent
G7110B | Bomba Isocratica | 8481.80.99.990C | Agilent
G7111-60061 | Purge valve, short, with PTFE frit, 600 bar |  | Agilent | EEUU
G7111A | Bomba Cuaternaria |  | Agilent
G7111B | Bomba Cuaternaria |  | Agilent
G7112B | Bomba Binaria |  | Agilent
G7114A | Detector VWD |  | Agilent
G7115A | Detector DAD | 9027.90.99.900G | Agilent
G7116-60015 | InfinityLab Quick-Connect heat exchanger, standard. 0.12mm ID, 1.6L | 8419.50.90.900Q | Agilent | Alemania
G7116-60051 | InfinityLab Quick-Connect heat exchanger, large ID for use with G7116A/B MCT. 0.17mm ID, 3µL |  | Agilent | Alemania
| InfinityLab Quick-Connect heat exchanger, large ID, high flow. 0.17mm ID, 6µL |  | Agilent
G7116A | Compartimiento de Columna |  | Agilent
G7117B | Detector DAD |  | Agilent
G7117C | Detector DAD |  | Agilent
G7121A | Detectores FLD |  | Agilent
G7121B | Detector FLD |  | Agilent
G7122A | Degassers | 8414.59.90.900F | Agilent
G7129-00001 | FAN G7129A |  | Agilent | EEUU
G7129-4242UR | Resorte Guía aguja (Número inventado) |  | Agilent
G7129-60033 | Safety-Wash-Needle-Station. 1260 Infinity II |  | Agilent
G7129-60083 | Analytical Head Assembly 900ul. 1260 Infinity II | 9027.90.99.900G | Agilent
G7129-60500 | Sample loop, 100uL, for Agilent 1260Inf |  | Agilent | Alemania
G7129-65800 | Autosampler Infinity II Mainboard. 1260 & 1290 Infinity II |  | Agilent
G7129-87017 | Seat assembly, PEEK, 0.17 for agilent 1260 inifinity autosampler |  | Agilent
G7129-87200 | Needle, for agilent 1260 infinity autosampler |  | Agilent
G7129A | Inyectores |  | Agilent
G7129C | Inyectores |  | Agilent
G7130A | Compartimiento de Columna |  | Agilent
G7162A | Detector RID |  | Agilent
G7165A | Detector MWD |  | Agilent
G7167-60101 | Termostatizador de viales |  | Agilent
G7167-60201 | Infinity II Sample Thermostat |  | Agilent
G7167-68703 | Fitting Intermediate Kit | 8539.49.00.000V | Agilent
G7167-68711 | Multidraw Kit, for 1290 Infinity II autosampler | 9027.90.99.900G | Agilent | EEUU
G7167-81101 | Digital temperature sensor WP |  | Agilent | EEUU
G7167A | Inyectores |  | Agilent
GC 3800 | Equipo GC Varian 3800 |  | SCI
GC 436 | Equipo GC 436 Scion |  | SCI
GC 4890 | Equipo GC 4890 |  | Agilent
GC 5890 | Equipo GC 5890 |  | Agilent
GC 6500 | Equipo GC 6500 YL |  | ZZZ
GC 6820 (G1180A) | Equipo GC 6820 (G1180A) |  | Agilent
GC 6850 | Equipo GC 6850 |  | Agilent
GC 6890 | Equipo GC 6890 |  | Agilent
GC 6890N | Equipo GC 6890 |  | Agilent
GC 7820 | Equipo GC 7820 |  | Agilent
GC 7890 | Equipo GC 7890 |  | Agilent
GC 8860 | Equipo GC 8860 |  | Agilent
GC 8890 | Equipo GC 8890 |  | Agilent
GC HSS 4890 | Equipo GC HSS 4890 |  | Agilent
GC HSS 5890 | Equipo GC HSS 5890 |  | Agilent
GC HSS 6820 (G1180A) | Equipo GC HSS 6820 (G1180A) |  | Agilent
GC HSS 6850 | Equipo GC HSS 6850 |  | Agilent
GC HSS 6890 | Equipo GC HSS 6890 |  | Agilent
GC HSS 7820 | Equipo GC HSS 7820 |  | Agilent
GC HSS 7890 | Equipo GC HSS 7890 |  | Agilent
GC HSS 8860 | Equipo GC HSS 8860 |  | Agilent
GC MSD 4890 | Equipo GC MSD 4890 |  | Agilent
GC MSD 5890 | Equipo GC MSD 5890 |  | Agilent
GC MSD 6820 (G1180A) | Equipo GC MSD 6820 (G1180A) |  | Agilent
GC MSD 6850 | Equipo GC MSD 6850 |  | Agilent
GC MSD 6890 | Equipo GC MSD 6890 |  | Agilent
GC MSD 7820 | Equipo GC MSD 7820 |  | Agilent
GC MSD 7890 | Equipo GC MSD 7890 |  | Agilent
GC MSD 8890 | Equipo GC MSD 8890 |  | Agilent
GC MSD HSS 4890 | Equipo GC MSD HSS 4890 |  | Agilent
GC MSD HSS 5890 | Equipo GC MSD HSS 5890 |  | Agilent
GC MSD HSS 6820 (G1180A) | Equipo GC MSD HSS 6820 (G1180A) |  | Agilent
GC MSD HSS 6850 | Equipo GC MSD HSS 6850 |  | Agilent
GC MSD HSS 6890 | Equipo GC MSD HSS 6890 |  | Agilent
GC MSD HSS 7820 | Equipo GC MSD HSS 7820 |  | Agilent
GC MSD HSS 7890 | Equipo GC MSD HSS 7890 |  | Agilent
GC XL (Perkin Elmer) | Equipo GC XL (Perkin Elmer) |  | ZZZ
GEN-AIR-CON | Apstar laiton nickele droit filete cylindrique 4-1 |  | FDGS
GENERADORES | GENERADORES |  | FDGS
Gol Trend Trendline | Gol Trend Trendline |  | ZZZ
GRA-AGS | Grasa Grafitada |  | LOC
GRASA GRAFITADA | GRASA GRAFITADA |  | ZZZ
GSK-01 | Tarjeta de consumo GSK |  | ZZZ
GUANT-CUE | Guantes de cuero |  | ZZZ
GUANT-TEMP | Guantes para alta temperatura |  | ZZZ
GVD1,5 | Bomba de vacio 1,5A 1 PH Atlas Copco |  | ATL
H2PEM-100 | HYDROGEN GENERATOR | 9027.90.99.900G | PAR
S/N | Caja de tornillos |  | ZZZ | EEUU
HEL III | Limpiador de cubetas |  | Agilent
HG00354B | Caja de termocontraíbles. |  | ZZZ
HLP 5P | Demineralizator HLP 5P |  | HYD
HM80300 | Hamilton 10uL 701N Syringe; 265, PS2 (beveled, non- coring tip) | 8421.99.99.990A | SCI
HMT200-2 | Hydrocarbon/moisture trap, 1/8 in, 200 cc |  | Agilent | Paises Bajos
HP E5346A/51A | High density adapter cables |  | Agilent
HPLC 1050 | Equipo HPLC 1050 |  | Agilent
HPLC 1100 | Equipo HPLC 1100 | 9027.20.12.000C | Agilent
HPLC 1200 | Equipo HPLC 1200 |  | Agilent | Alemania
HPLC 1220 | Equipo HPLC 1220 |  | Agilent
HPLC 1220 Inf II | Equipo HPLC 1220 Infinity II |  | Agilent
HPLC 1260 | Equipo HPLC 1260 |  | Agilent
HPLC 1260 Serie II | Equipo HPLC 1260 Serie II |  | Agilent
HPLC 1290 | Equipo HPLC 1290 |  | Agilent
HPLC Knauer | HPLC Knauer |  | Knauer
HPLC Knauer Azura | HPLC Knauer Azura |  | Knauer
HR-901 | Handheld refractometer without temperature compens |  | Kruss
HRN20 | Handheld refractometer without temperature compen |  | Kruss
HS-135 | Hotplate Magnetic stirrer 135mm 300 deg c |  | MRC
HS-90 | Generador de Hidrogeno |  | PAR
HSCD-7 | Digital Ceramic Hotplate with stirrer 184x184mm 55 |  | MRC
HSCEN-204 | Digital High speed Centrifuge, 300ml,14,000rpm(bod |  | MRC
HSD-135 | Digital Hotplate Magnetic Stirrer 135mm 300 deg c |  | MRC
HT2000H | HeadSpace/ALS HT 2000H Allinones GC Sampler | 8421.99.99.990A | HTA
HT200-2 | Hydrocarbon trap, 1/8 in, 200 cc |  | Agilent | Paises Bajos
HT2100H | Static Headspace Autosampler 14 position | 9027.90.99.900G | HTA
HT2800T | HeadSpace/ALS HT 2800T Allinones GC Sampler | 9027.90.99.900G | HTA | Italia
HT3000A | Automatic liquid sampler 121 position configured: | 9027.90.99.900G | HTA | Italia
HT3100A | Automatic Liquid Sampler 15 position |  | HTA | Italia
HT4000L | Inyectores | 9027.90.99.900G | HTA
HT4001L | LC Autosampler (176x2ml vial/syr:100/Loop:20/Valve |  | HTA | Italia
HT4002L | LC Autosampler (176x2ml vial/syr:500/Loop:100/Valv |  | HTA
HTA | Inyectores |  | HTA
HTA 3000A | Inyectores |  | HTA
IDP3TS | IDP3TS Solid tip seal kit |  | Agilent | Malasia
ifuge Bl08VT | i fuge BL08VT Centrifuge EU |  | NEU
ifuge L30P | i Fuge L30P Centrifuge EU Cable |  | NEU
iFuge M12 | i fuge M12P Centrifuge Eu Cable |  | NEU
IMP-01 | Impresora |  | AGS
Impresora Imp-1 | Impresora S/N VNCY512168 |  | ZZZ
Impresora Imp-2 | Impresora S/N VNCY512161 |  | ZZZ
Impresora Imp-3 | Impresora S/N VNCY512162 |  | ZZZ
INDS-AGS | Marcador indeleble |  | LOC
INJFLOW | Injection Port Flow/Pressure |  | Agilent
INT | Integrador |  | ZZZ
INT-01 | MINIKIT INT-01 |  | AGS
INT-02 | MINIKIT INT-02 |  | AGS
INT-03 | MINIKIT INT-03 |  | AGS
INT7 | Placa Clarity |  | Data Apex
INT9 | Placa INT9 + Manual |  | Data Apex
Integrador | Integrador |  | Agilent
Inyector Manual | Inyector Manual |  | Knauer
INYECTORES GC | INYECTORES GC |  | Agilent
INYECTORES HPLC | INYECTORES HPLC |  | Agilent
IOT-2-HP | Trap, O2 Indicating, 1/8" |  | Agilent
iStir HP 550P | iStir HPS 550 EU Cable |  | NEU
iStir UNO | iStir UNO Magnetic Stirrer US Cable |  | NEU
iSwix | iSwix Vortex Mixer Eu Cable |  | NEU
iSwix Jr. VT | iSwix Jr. VT Vortex Mixer EU Cable |  | NEU
iSwix Jr. | iSwix Jr. Vortex Mixer EU Cable |  | NEU
iSwix VT | iSwix VT Vortex Mixer Eu Cable |  | NEU
ITA-GC 5890/6890 | Tornillos,tuercas, arandelas y asiladores resisten | 9027.90.99.900G | Agilent
IU0003-6354-A | Degasser, DEGASi Plus Classic, 4-Channel, 480µL | 9027.90.99.900G | BIO | EEUU
IU02-1001 | Kit Degassing A, 2X2X480ul | 9027.90.99.900G | BIO | EEUU
IU02-1002 | Kit, Degassing B, 2 x 2 x 480µL Chambers, w/Pump & PCB G1379B | 9027.90.99.900G | BIO | Francia
IU02-1003 | DG, 2003 Stand Alone, 36-Chan, 480µL, w/Validation Kit |  | BIO | Francia
IU02-1003B | DG, 2003 Stand Alone, 36-Chan, 480µL, w/Validation Kit Sin Placa |  | BIO
IU02-1005 | Mini DG, peek. Kit Integrate G1379A | 9027.90.99.900G | BIO
IU9000-1004 | Mini DG, peek. Kit Integrate G1322A | 8414.10.00.990H | BIO | EEUU
IU9000-1471 | Vaccum Pump, 2007, Analyticak, 1/8" Barbs | 8414.10.00.990H | BIO | Francia
IU9000-1897 | Vacuum Pump | 8414.10.00.990H | BIO | Francia
IU9000-2061 | Vacuum Pump, Analytical, Side Mount |  | ZZZ | EEUU
IUJM-301 | VWD lamp G1314-60100 / Long life Deuterium lamp for HPLC Agilent style |  | BIO
IUJM-302 | Deuterium lamp for LC 5182-1530 |  | BIO
IUJM-303 | Deuterium lamp for LC - 2140-0820 | 8539.49.00.000V | BIO
IULC-2140-0813 | Agilent Deuterium lamp for LC 2140-0813 DAD/MWD |  | BIO | EEUU
IUP349AXAG (KIT) | Tubing + peek kit |  | BIO
J3 | Celular Samsung J3 |  | ZZZ
J4100-60002 | HP J4100-60002 JetDirect 400N J4100A Network Card |  | Agilent
J4100A | Jet, direct |  | Agilent
JAS 0000-00-1 | Connector for 8 mm to 1/16" |  | JAS
JAS 11011 | Dell presicion computer |  | DEL
JAS 14001 | Sample Loop, 1mL, 1/16" |  | JAS
JAS 14100 | Sample Loop, 100 uL, 1/6" |  | JAS
JAS 14250 | Sample Loop, 250 uL, 1/16" |  | JAS
JAS 14500 | Sample Loop, 500 uL, 1/6" |  | JAS
JAS 16004 | 10-Port valve - user specified |  | JAS
JAS 16009 | Tube connector for air actuator |  | JAS
JAS 1611-0001 | 10-Port Valve - User Specified bore size: 0.4 mm max. temperature: 225 °C |  | JAS
JAS 1616-0001 | 6-Port Valve - User Specified bore size: 0.4 mm bore size: 0.4 mm |  | JAS
JAS 1618-0001 | 8-Port Valve - User Specified |  | JAS
JAS 16201 | Actuator compressed air hose for control air, 4 mm |  | JAS
JAS 16205 | 5/2 way Valve |  | JAS
JAS 16500 | Multistream Gas Sampler MGS-8 Sampler |  | JAS
JAS 1811 | Adaptador de inyeccion de linea directa |  | JAS
JAS 79036 UN | Headspace Sampler adapter |  | JAS
JAS-00-000-18 | JAS UNIS Head, special design |  | JAS
JAS11000-31 | 24 '' TFT Monitor |  | ZZZ
JAS-1620-0036 | Air Actuator, 2pos, 36 ° rotation For 10 port valves |  | JAS | EEUU
JAS-1620-0045 | Air Actuator, 2pos, 45 ° rotation For 8 port valves |  | JAS | EEUU
JAS-1620-0060 | Air Actuator, 2pos, 60 ° rotation For 6 port valves | 7017.90.00.900M | JAS | EEUU
JAS-7920-103D-5 | Liner, borosilicate, deactivated | 7117.90.00.900M | JAS | Alemania
JAS-7920-103SN-5 | Liner, Borosilicate, silonite coated, 5 pk. |  | JAS | Alemania
JAS-7920-122ST-5 | Liner, Borosilicate, siltek coated, 5/pk | 7117.90.00.900M | JAS
JAS-7920-124-5 | Liner, Borosilicate 88 mm, 3 mm ID, 1 ring restriction, filled with deactivated borosilicate wool PK | 7017.90.00.900M | JAS | Alemania
JAS-7920-125-5 | Liner, Borosilicate, 5/pk 1 ring restriction, filled with deactivated borosilicate wool | 7017.90.00.900M | JAS | Alemania
JAS-7920-150-5 | Liner Borosilicate 5/PK |  | JAS | Alemania
JAS-7920-401 | LINER O-RING | 7117.90.00.900M | JAS
JAS-7920-401-10 | Liner O-ring, standard, 10/PK |  | JAS | Alemania
JAS-7920-502 | SEPTUM, HT | 3926.90.90.999A | JAS
JAS-7920-502-10 | SEPTUM, HT 10 PK |  | JAS | Alemania
JAS-7990-102 | Ship Kit, UNIS 500/2100, 78xx/88xx |  | JAS
JAS-9031-1101BR | GC Installation Kit, Brass |  | JAS
JAS-9031-1121BR | Start up kit for JAS GC Analyzer, Brass |  | Agilent
JAS-9033-0188 | Oven Exhaust Deflector Assembly, 88xx GC | 9027.90.99.900G | JAS
JAS-9130-2110-10 | Pro-Cap Ferrule, blind, 10pk |  | JAS | Alemania
JAS-9130-2112 | PRO-CAP FERRULE 0.25 MM | 7307.29.00.900V | JAS
JAS-9130-2112-10 | Liner, Borosilicate, deactivated, 5/pk |  | JAS | Alemania
JAS-9130-2113 | PRO-CAP FERRULE 0.32 MM | 9027.90.99.900G | JAS
JAS-9130-2113-10 | Pro-Cap Ferrule, 0.32 mm, 10/PK |  | JAS | Alemania
JAS-9130-2115 | PRO-CAP FERRULE 0.53 MM | 7307.29.00.900V | JAS
JAS-9130-2115-10 | Pro-Cap Ferrule, 0.53 mm, 10/PK |  | JAS | Alemania
JAS9130-3001 | Jas Tight Nut |  | JAS
JAS-9731-2115-3 | Tubing, SS, 1/16' OD, 0,75 mm ID, 3m |  | JAS
JAS-9731-2116 | Tubing SS, 1/16ºº 0D, 1.0 mm ID X metro |  | JAS
JAS-9732-1321SS | Reducing Union, SS, 1/8"-1/16" | 3917.40.90.990H | JAS
JAS-9732-5121-2 | Standard reducing ferrule, PTFE 1/8'' - 1/16'', 2pk |  | JAS | EEUU
JAS-9732-6102BR | Ball Valve, 1/8", Brass |  | JAS
JR-1110-5P-5 | Filtros de 5 um, Frit for inline filter 5pk |  | ZZZ
K-1001 | Bomba Knauer |  | Knauer
K-120 | Bomba |  | ZZZ
K-1500 | Organizador de Solvente Knauer |  | Knauer
K-2700 | Detector Knauer |  | Knauer
K4607-64000 | Partner only OpenLab Chemstation WS |  | Agilent
K4625-64001 | Partner - Only OpenLab CDS Workstation AC |  | Agilent
K4627-64001 | Partner - Only agilent instrument Conn AC |  | Agilent
K-7400 | Semi-Micro osmometer K-7400 |  | Knauer
K7400S | Osmometro Semi-Micro K7400S |  | Knauer
K7400S (E0006XC) | Osmometro Semi-Micro D-14163 |  | Knauer
K936OEG | EPROM (K936OEF ver 4.24) | 8544.42.00.190Z | Agilent
KB72 | Cable A/D de 2 canales, Para 5890 |  | Data Apex | Rep. Checa
KB74 | Cable A/D de 4 canales |  | Data Apex
Kit elemenos de seguridad | Kit de elementos de seguridad |  | ZZZ
KIT FLD | Glicogeno para validaciones |  | LOC
KIT LCD Relp | Replacement kit for PAL control terminal; LCD Module |  | CTC
KIT.FITT.001 | KIT FITTINGS PUMP H2 |  | FDGS | Italia
KIT.INSTAL.H2.FID | Installation KIT - H2 generator serie MB.H2, |  | FDGS
KIT.INSTAL.W | INCLUDES TUBING ( 5M) AND FITTINGS TO CONNECT TO TAPE WATER |  | FDGS
KIT_LCP_REPL | Repari k display for control terminal MN 01-00 Rev.6 |  | CTC
KITACT | Kit para reparación de actuadores |  | AGS
Kit-Taladro | Kit taladro / Atornillador / 19 puntas + Varilla + Regla + Llave de ajuste |  | AGS
KJL23-M3 | CTC Parts - KJL23-M3 |  | Agilent
KSPS1010 | Tubos capilares para medidores de punto de fusión. |  | Kruss | Alemania
L30-131 | Centrifuge Accessories: L30-131 - Fix Angle Rotor |  | NEU
L30-134 | Centrifuge Accessories: L30-134 - Fix Angle Rotor |  | NEU
LA-AGS | Juego de llaves Alem (7 medidas) |  | LOC
LabDMM2 | Digital manometer for pressure and temperature measurement |  | ZZZ
LaboStar TWFUV7 | Purificador de agua. S/N: 1350152-01 |  | SIE
LAN-AGS | Lana de vidrio |  | LOC
LAPIZ_AGS | Lapiz para superficies. |  | ZZZ
LCEN-101 | Clinical Centrifuge 6000 rpm include rotor 8 place |  | MRC
LC-H2-180 | Generador de Hidrogeno |  | FDGS
LD12S-AR | Atornillador / Taladro B&D |  | SMA
LE-19 | Llave Exagonal 19" |  | LOC
LF10 | Llave Francesa 10" |  | LOC
LF12/300-AGS | Llave francesa 12" 300mm Cr V Bahco |  | LOC
LF6/20-AGS | Llave francesa 6" 20mm Irimo Cr V |  | LOC
LF7/16-AGS | Llave fija 7/16" Irimo |  | LOC
LF7-AGS | llave fija 7mm |  | LOC
LF8/250-AGS | Llave francesa 8" 250mm Irimo Cr V |  | LOC
LF8-AGS | Llave fija 8mm Irimo |  | LOC
LF9/16-AGS | Llave fija 9/16" Stanley |  | LOC
LIMAS | LIMAS |  | ZZZ
Liquid drawer 2.0 | Liquied drawer SN 110B6002.011 |  | ZEU
LJ107A | Impresora Laser HP |  | ZZZ
LLAVE DE MANO | LLAVE DE MANO |  | ZZZ
LLAVE FRANCESA | LLAVE FRANCESA |  | ZZZ
LNS-SB6-44X | Royal lens-end lamp |  | Agilent
Logan.1.6-16v | Renault Logan Privilage 1.6 16V |  | ZZZ
Logan.1.6-8v | Renault Logan Expression 1.6 motor 8 valv |  | ZZZ
Loop 200 uL | Loop 200 uL |  | ZZZ
Loop 500 uL | Loop 500 uL |  | ZZZ
LS17HAAKS/XBG | Monitor |  | ZZZ
LS20B300 | Monitor Samsung |  | LOC
LT 2.1 | Compartimiento de Columna |  | Knauer
Lupa | Lupa |  | Data Apex
M011605010 | Reservoir Standard 5ml UV (Clear) CENT |  | EST
M0317M0005 | Needle 5ml EV 8.25"" |  | EST
M0361 | Syringe 250 Al luerlock |  | Knauer
M05CLA25 | Columna Kromasil |  | ZZZ
M05CLNSK | Nouryon Kromasil C18 100Å 5µm (100-5-C18), 3.0-4.6mm Guard Starter Kit |  | ZZZ
M1367 | O-ring |  | Knauer
M1460 | Flatbed cable 17 wires |  | Knauer
M1479 | Power cable L=2m Black |  | Knauer
M1642 | Power cable, 2m, with rubber connector type C13, 2 |  | Knauer
M1840 | Tooth belt | 8544.42.00.190Z | Knauer
M1960 | FCC-Cable 12-pol. Top/Bottom RM1 L=300mm+8mm | 8544.42.00.190Z | Knauer | Corea del sur
M1982 | FCC-Cable 12-pol. Top/Bottom RM1 L=240mm+8mm |  | Knauer | Alemania
M2048 | Sample Nadel m. Valco Verbind fur Samartline 3950 | 9027.90.99.900G | Knauer
M2052 | Syringe valve incl. valve bush | 9027.90.99.900G | Knauer | Alemania
M2057 | Rotor seal for valve M2056 | 9027.90.99.900G | Knauer | Alemania
M2069 | Valco 100 uL loop RVS |  | Knauer | Alemania
M2070 | Syringe 500ul fpr Smartline 3950 Autosampler. | 9026.80.00.000U | Knauer
M3000 | Punto de Fusion Kruss M3000 |  | Kruss | Alemania
M3053 | Rotor seal (70MPa) AS 6.1L /Alias 3950 |  | Knauer
M3054 | Kit A50080/A50081 Alias 3950 - 70MPa |  | Knauer
M428fdw | Impresora Laser jet Pro | 9031.80.99.990G | Agilent
M5000 | Punto de Fusion Kruss M5000 |  | Kruss | Alemania
M5014 | Rotor seal 6 port 2-pos C72 valve 1/16" |  | Knauer
M8305-64010 | Open Lab software media kit (Phis Req) |  | Agilent
M8311-64000 | Open Lab CDS Chemstation Ed. SW |  | Agilent
M8400-64001 | Agilent Inst Driver for GC |  | Agilent
M8402-64001 | Open Lab CDS Inst Driver for GC VL |  | Agilent
M8490-64000 | Openlab CDS USB Media SN: DEW0984766 |  | Agilent
MA-100 | ACCUMAX 8 Channel Pipette 10-100 ul |  | Accumax
MA12-100 | ACCUMAX 12 Channel Pipette 10-100 ul |  | Accumax
MA12-300 | ACCUMAX 12 Channel Pipette 30-300 ul |  | Accumax
MA8-300 | ACCUMAX 8 Channel Pipette 30-300 ul |  | Accumax
MA99541 | T acero 1/4 (tees) |  | Agilent
MAN | MANOMETRO |  | OME
MAN-AZN | Manómetros para BCH |  | LOC
MAN-MSD | Manguera PVC para vacio DN 16 ISO KF con terminale |  | LOC
MAR-AGS | Martillo |  | LOC
MARTILLO | MARTILLO |  | ZZZ
MB 01-00A | CTC Analytics PAL Gameboy Controller |  | ZZZ
MB.H2.100 | 100 cc/min of hydrogen, purity < 99.9996% pressure 0-11 bar, with statyc dryer, maintenances-free |  | FDGS
MBL 2100 | Microscopio Binocular |  | Kruss
MBL2000 | Binocular Microscope 45' degree view, robust meta | 9011.80.90.000U | Kruss
MBL2000-T | Trinocular microscope with 45° view |  | Kruss | Alemania
MC-1 | Clip, Mtg, 120-200 cc |  | Agilent
MC30 | Gamma MC30 |  | Agilent
MD-383 | Torque Wrench |  | ZZZ
MDS Sciex | Detector MDS |  | ZZZ
MET | Detector |  | Agilent
Methron | Equipo HPLC Ionico |  | Agilent
METRO | METRO |  | ZZZ
MFNY047022 | Membrane Filter Disc, Nylon (Polyamide), 0.22µm, 47mm Ø, pk200 |  | BGB
MFPVDF047022 | Membrane Filter Disc, Polyvinylidene difluoride (PVDF HB), 0.22µm, 47mm Ø, pk200 |  | BGB
MH01-008 | CTC Modo HSS |  | Agilent
MH-01-01B | CTC Modo ALS |  | Agilent
MK-1050 | MINIKIT 1050 |  | AGS
MK1090 | MINIKIT MK1090 |  | AGS
MK-1290 | MINIKIT 1290 |  | AGS
MK-ALS | MINIKIT MK-ALS |  | AGS
MKBCH2 | MINIKIT MKBCH2 |  | AGS
MK-BOM | MINIKIT BOMBAS MSD |  | AGS
MK-CLA | MINIKIT MK-CLA |  | AGS
MK-Cursos | Material para capacitaciones y cursos |  | AGS
MK-FDGS | MINIKIT MK-FDGS |  | AGS
MKGC1 | MINIKIT MKGC1 |  | AGS
MKGC2 | MINIKIT MKGC2 |  | AGS
MKGC3 | MINIKIT MKGC3 |  | AGS
MKGC4 | MINIKIT MKGC4 |  | AGS
MKH2PEM-24M | Complete Service |  | PAR
MKH2PEM-6M | Filter service |  | PAR
MKH2PEM-D | Replace Cartridge |  | PAR
MKHSS | MINIKIT MKHSS |  | AGS
MKINT | MINIKIT INTALACION |  | AGS
MK-KNA | MINIKIT MK-KNA |  | AGS
MKLC1 | MINIKIT MKLC1 |  | AGS
MKLC2 | MINIKIT MKLC2 |  | AGS
MKLC3 | MINIKIT MKLC3 |  | AGS
MKLC4 | MINIKIT MKLC4 |  | AGS
MKLC5 | MINIKIT MKLC5 |  | AGS
MKMSD | MINIKIT MKMSD |  | AGS
MKMSD2 | MINIKIT MKMSD2 |  | AGS
MK-SCION | MINIKIT SCION |  | AGS
MKUV | MINIKIT MKUV |  | AGS
MKVALV | MINIKIT MKVALV |  | AGS
MLS-SEN-60104 | Sensor kit for 5973/5975 GC/MSD |  | Agilent
MML1003 | Stage micrometer |  | Kruss | Alemania
MML1004 | Micrometer ocular 10x | 9011.90.90.900G | Kruss | Alemania
MML2047 | C-Mount adapter with ocular |  | Kruss | Alemania
MON | Monitor |  | AGS
Monitor Mon-1 | Monitor S/N ZA1A1738011195 |  | ZZZ
Monitor Mon-2 | Monitor S/N ZA1A1738011197 |  | ZZZ
Monitor Mon-3 | Monitor S/N ZA1A1738011190 |  | ZZZ
MOU-01 | Mouse |  | AGS
Mouse PC-1 | Mouse S/N CN-09RRC7-48729 (09RRC7) |  | ZZZ
Mouse PC-2 | Mouse S/N CN-011D3V-73826 (011D3V) |  | ZZZ
Mouse PC-3 | Mouse S/N CN-011D3V-73826 (OCCJA04) |  | ZZZ
MP- lamp | Lampara halogena 12v 20w |  | AGS
MPGP02001 | PYROGARD-D MILLIPAK |  | MMQ
MSD 5972 | Equipo MSD |  | Agilent
MSD 5973 | Equipo MSD |  | Agilent
MSD 5975 | Equipo MSD |  | Agilent
MSD 5977 (G7037A) | Equipo MSD |  | Agilent
MSD CABLE | MSD Cable (05971-60413) |  | Agilent
MSD G2577 | Equipo MSD |  | Agilent
MSD G3175A | Equipo MSD |  | Agilent
MSL4000-10/30IL-TL | Stereo Microscope with 45' view |  | Kruss
MS-TSS-4 | Platina Sujeción p/tubo |  | Flusitec
MSZ5000-T-IL-TL | Stereo zoom microscope with direct transmitted ill |  | Kruss
MSZ5418-N | Lente Objetivo x 2 |  | Kruss
MWD 2.1L | Detector MWD Knauer |  | Knauer
MXY 03-01A | CTC Analytics LC PAL MXY 03-01A Module |  | CTC
MXY-02-01B | CTC Modo ALS |  | Agilent
MZ 23-02A | Needle Guide Replacement material for Combi PAL | 7318.15.00.290N | CTC
MZ 30-21 | Injection unit tension cord 280mm | 7318.15.00.290N | CTC | EEUU
MZ 30-23 | Needle guide tension cord 90-100 mm |  | CTC | EEUU
MZ 50-00 | Ribbon Cable Z-Axis, 500mm |  | CPL
N0102 | Syringe 10 mL original spare part |  | Knauer
N0130-2 | Syringe, luer-lock, 50 ml, disposable, sterile packed |  | Knauer
N0202C | Backing ring |  | Knauer
N2.1000.HP.D | 1000 cc/min of N2, purity O2 < 5 ppm, H20 < -45°C (SN 054400054916) |  | FDGS
N9301179 | High Capacity Oxyten Trap, Rev A |  | PER
N9301192 | Hydrocarbon Trap, Rev B |  | PER
N9301193 | Safe Glass Moisture Trap, Rev B |  | PER
N9302240 | 10µL GC Gas Tight Syringe, Fixed Needle | 9018.31.90.900P | PER
N9302256 | 1mL GC Gas Tight Syringe, Fixed Needle |  | PER | Malasia
N9306105 | SGT Click-On Combi (Hydrocarbon/Moisture) Trap |  | PER
N9316360 | Elite-Q PLOT phase, Length: 30m, Inner Diameter: 0.53mm,Temperature Limits: -60 C to 250 C |  | PER
NCD | Detector |  | Agilent
ND.H2.120.V3 | H2 Generator |  | Agilent
ND.H2.180.V3 | Generador de hidrogeno |  | Agilent
ND.H2.400.V3 | Generador de Hidrogeno |  | FDGS
ND-H2-120 | 120 CC/MM OF HYDROGEN, PURITY 99.9995%, PRESSURE 0 |  | FDGS
ND-H2-400 | 400cc/min of hydrogen, purity >99.9995%, presure 0 |  | FDGS
NDK-010 | Service kit |  | FDGS
NDL-010 | 70 l/min of dry and clean air, water dewpoint -40° |  | FDGS
NET-AGS | Netbook |  | AGS
NH43-A0001 | ISE ELECTRODE |  | BAN
NIKON 3700 | Cámara Digital |  | NIK
Nissan592TIIDA | Nissan 592-TIIDA 1,8 6MT Acenta |  | ZZZ
NONSTK | C2 Xfervalve wiring |  | EST
NOT-AGS | Notebook |  | AGS
NOTEBOOK | NOTEBOOK |  | ZZZ
RkNDUSB | Rockey ND USB S/N 23266 |  | Data Apex
5067-4797 | Vacuum Tubing Kit, 7820x GC, Agilent Repair Part |  | Agilent
NPD | Detector |  | Agilent
NRVP-BOX-RV3 | Noise Enclosure |  | MSN
NS-CUSB2 | Cable USB AM-BM 2.0 |  | FDGS
OPT.TOTEM.FIX | Kit to fix N2, H2, ZERO AIR in totem Bracket con t |  | FDGS
Optiplex 3080 | Computadora DELL | 8421.39.90.900T | DEL
OT3-2 | Trap, O2/H2O, 1/8in |  | Agilent | Paises Bajos
OTP-AGS | O-Rings, Tuercas plásticas 1/16", 1/8" |  | LOC
OTV-AGS | O-Rings teflon para valvulas aguja (reguladores) |  | Agilent
P 6.1 L | Bomba Isocratica |  | Knauer
P.4.1.S. (EPG20) | Bomba Knauer D-14163 |  | Knauer
P-0036-050 | Sample introduction Valve EV 7019KVPD |  | EST
P-0158-016 | Ferrule 1/16""SS Swagelock |  | EST
P-0241-016 | Ferrule 1/16" Valco SS | 9027.90.99.900G | EST
P1000-150 | 2 glass cover plates for polarimeter tubes with rubber seal |  | Kruss | Alemania
P1000-400 | Led-ilumination for P1000-LED |  | Kruss
P1000-LED | P1000-LED Manual Polarimeter (With removable cover, analyzer) |  | Kruss
P2711-1 | Piston rod 1/8 saphir |  | Knauer
P2711-1V1 | Piston rod Zr021/8' | 6914.90.00.900G | Knauer
P2849 | Seal holder (ceramic) | 8483.30.29.000X | Knauer | Alemania
P2852-2 | bushing, inlet titanium original spare part | 8108.90.00.900A | Knauer | Alemania
P2853-2 | Bushing outlet |  | Knauer | Alemania
| Polarimeter |  | Kruss
P-349X | Peak 1/8 10PK/Tubing Assembly de Plastico y de Goma |  | BIO
P4800 | Überwurfmutter Sika Druckmessgerät |  | Knauer
P4801 | Adapter, 10-32 UNF Sika Druckmessgerät |  | Knauer
P5DE081E2J | VertexPlus Column 5 x 4mm Eurospher II 100-5-C8 |  | Knauer
P5DE181E2J | VertexPlus Column 5 x 4mm Eurospher II 100-5 C18 | 9027.90.99.900G | Knauer
P6CE184E2J | Eurospher II 100-5 C18H | 9027.90.99.900G | Knauer | Alemania
P6CE185E2J | Eurospher II 100-5 C18H | 9027.90.99.900G | Knauer | Alemania
P6EE182E2J | Eurospher II 100-5 C18H |  | Knauer | Alemania
P8000 | Automatic Polarimeter |  | 0
P8000-T | Polarimeter P8000-T | 9027.90.99.900G | Kruss
P8001 | Tube set for PT31 With polarimeters |  | Kruss | Alemania
P8100 | Polarimeter P8100 |  | Kruss
PAL KitFlush-Ext800 | Gas Flush Kit external for Combi Pal 800mm, dield installation kit | 3403.99.00.200D | CTC
PAL LUBKIT | Grease CTC |  | CTC | EEUU
PAL MotPlg | PLunge Motor |  | CTC
PAL MZCtrl | RF PCB Assembly for PAL injection unit KIT |  | CTC
PAL Rcbl80 | Flatband cables |  | ZZZ
PAL RSI 85 | Inyectores |  | ZZZ
PAL SPMEOpt-N2 | SPME SYRINGE sUPPORT | 9027.90.99.900G | CTC
PAL SyrGC10ul | Kit GC Syringe 10µl for COMBI PAL and GC1 PAL | 9027.90.99.900G | Agilent | EEUU
PAL SyrHS2.5ml | Kit HS Syringe 2.5ml for COMBI PAL | 3926.90.69.900Q | Agilent | EEUU
PAL SyrOring2.5ml | 10 pcs O-Ring for Pal SyrHS2.5ml |  | CTC | EEUU
PAL TERMCTC-xt | Handheld |  | CTC
PAL TubeFlushX | Replacement Kit for Flush tube-X in Pal80 crossail |  | CTC
PAL TubeFlushXY | Kit Full X/Y Flush Tube |  | CTC
PAL3-RSI-Mot-Plg | Replacemente Motor for Pal RSI Z-Axis |  | CTC
PAL3-RSI-Mot-PlgS | Replacemente Motor for Pal RSI Z-Axis (Scrap) |  | CTC
PAL3-RSI-Mot-Z-AXIS | Replacemente Motor for Pal RSI Z-Axis |  | CTC
PAL3-RSI-Z-RibCbl | Spare Z-Axis Ribbon cables for PAL RSI |  | CTC
PAL3-RSI-Z-RibCbl-B | Spare Z-Axis Ribbon cables for PAL RSI-B (Parte B) |  | CTC
PAL3-XY- RibCbl-S | RSI-Y-ribbon cable |  | CTC
PAL3-XY-Ribcbl-S | Replacement X-Y Ribbon cables for PAL3 |  | CTC
PAL3-XY-Ribcbl-S-B | Replacement X-Y-Ribbon Cables for PAL3 System 850mm (Parte B) |  | CTC
PAL-MR-7890 | Bracket set for 6890/7890 |  | CTS
ParaFusa-1 | Cargador Parafusa |  | AGS
PARTES | PARTES |  | Agilent
PC | PC |  | ZZZ
PC ESCRITORIO | PC ESCRITORIO |  | ZZZ
PC PC-1 | CPU S/N JG77XA01 |  | ZZZ
PC PC-2 | CPU S/N JG77XA01 |  | ZZZ
PC PC-3 | CPU S/N JG77XA01 |  | ZZZ
PC-01 | PC |  | AGS
PC-1 | CPU S/N JG77XA01 |  | ZZZ
PC19493B | Custom Packed column |  | RES
PC19494B | Custom packed column |  | RES
PC19496B | Custom packed column |  | RES
PC23164 | Custom packed column |  | RES
PC23164B | Restek Column MS 13X 45/60 10 ft 2.0 MMID 0.125 INOD SILCO |  | RES
PC-AGS | CPU Viejo |  | AGS
PCC-AGS | Pelacable |  | LOC
PCM | Puerto de Inyeccion |  | Agilent
PE-06HD | PH Electrode |  | BAN
Peeks Shine | Peeks Shine |  | ZZZ
Peugot KW-408 | Peugot KW-408 Allure 2.0N |  | ZZZ
PF6S5-AGS | Pinza fuerza 6" S5 |  | LOC
PF-AGS | Pinza de fuerza (Bulit) |  | LOC
PFC-AGS | Papel Formulario continuo |  | LOC
PH 2000 | Generador de Hidrogeno |  | ZZZ
PH01-B | ACCUMAX Pipette controller Blue |  | Accumax
PH01G | ACCUMAX Pipette controller Green |  | Accumax
PH01-O | ACCUMAX Pipette controller Orange |  | Accumax
PH01-R | ACCUMAX Pipette controller Red |  | Accumax
PHI2X150-AGS | Destornillador Philips 2x150 |  | LOC
PIN-AGS | Pincel |  | LOC
PINCEL | PINCEL |  | ZZZ
PINZA CRIMPEADORA | PINZA CRIMPEADORA |  | ZZZ
PINZA DE FUERZA | PINZA DE FUERZA |  | ZZZ
PINZA DE PRESION | PINZA DE PRESION |  | ZZZ
PINZA DE PUNTA | PINZA DE PUNTA |  | ZZZ
PINZA MULTIFUNCION | PINZA MULTIFUNCION |  | ZZZ
PINZA PELA CABLE | PINZA PELA CABLE |  | ZZZ
PINZA PICO DE LORO | PINZA PICO DE LORO |  | ZZZ
PIP.SERO- 5 | Pipeta serologica x 5 ml. |  | LOC
PIP-AGS | Pipetas (x10) |  | LOC
PIS-AGS | Pistola de silicona |  | LOC
PISTOLA DE CALOR | PISTOLA DE CALOR |  | ZZZ
PK 194 434 | Bomba Foreline Pfeiffer DUO 2.5 |  | ZZZ
PK D41 064 E | Bomba Foreline Pfeiffer DUO 3 |  | ZZZ
PK D41 064 H | Bomba Foreline Pfeiffer DUO 3 |  | ZZZ
PKC53456 | HS-Q 80/100 3m 2.0MMID 0.125 INOD SILCO |  | RES
PKC53456B | HS-Q 80/100 3m 2.0MMID 0.125 INOD SILCO |  | RES
PKC58112 | Restek Column MS 13X 45/60 10 ft 2.0 MMID 0.125 INOD SILCO |  | RES
PKC58112B | Restek Column MS 13X 45/60 10 ft 2.0 MMID 0.125 INOD SILCO | 9027.90.99.900G | RES
PL1513-5300 | ResiPore, 4.6 x 250 mm, 3 µm. Multipore GPC/SEC column for non-polar organic eluents e.g |  | Agilent | Reino Unido
PL-AGS | Pico de Loro Stanley |  | LOC
PLG-AGS | Pegamento la gotita x 100 gr |  | LOC
PLS-SOP-001 | Pistola de calor |  | AGS
PM_KIT_CENT | Pm parts kit CENTW |  | EST
PM_KIT_EV | Pm parts kit Encon EV | 9027.90.99.900G | EST
PMKIT2 | CTC Parts - PMKIT2 |  | CTC | EEUU
PMKIT3 | PAL3-PM-GC-KIT |  | CTC
PN-SWG | Precinto Nylon 66 175x5mm Natural |  | Agilent
PP | Puerto de Inyeccion (Purge Packet) |  | Agilent
PP4.5 | Pinza de punta 4 1/2" |  | LOC
PP-AGS | Pinza Built |  | LOC
PPC4-AGS | Pinza Punta curva 4" |  | LOC
PPC-AGS | Pinza para cables de red |  | LOC
PQP+17 | Premiun Quartz control plate for polarimeter |  | Kruss
PRECINTOS | PRECINTOS | 9027.90.99.900G | ZZZ
PRG-100-E | Polarimeter tube made of glass with funnel Length |  | Kruss | Alemania
PRG-200 | Polarimeter tube made of glass with funnel Length |  | Kruss | Alemania
PRG-200-E | Polarimeter tube made of glass with funnel Length |  | Kruss
PRINJ-AGS | Banco de prueba para inyectores |  | AGS
PRO-01 | Proyector EPSON |  | AGS
PRO-02 | Proyector Crenova | 9027.90.99.900G | AGS
PRT-T | Temperature sensor PT100 coated with PTFE |  | Kruss | Alemania
PSE-AGS | Strap para Estática (Pulsera Antiestatica) |  | LOC
PTB 4.21-4079117 | PTB standard Kruss |  | Kruss
PTV | Puerto de Inyeccion (Injector with programmed temperature) |  | Agilent
PTV JAS | Puerto de inyección PTV completo |  | Agilent
Pulsador remoto | pulsador remoto | 8525.80.29.290C | Data Apex
PULSES | Micoscopy camera 5.0 Megapixel for picture and video recording. |  | Kruss | Alemania
PUNTA DE ENCHUFE | PUNTA DE ENCHUFE |  | ZZZ
PXC-100 | Bomba de vacio a paletas en baño de aceite |  | Kruss
PYT | Puerto de Inyeccion (Purga y Trampa) |  | ZZZ
PZ2X150-AGS | Destornillador Pozidrive PZ2X150mm Robust | 8421.21.00.900V | LOC
QGARD00R1 | Q-Gard 1 Purification Pack | 8543.30.10.000T | MMQ | EEUU
QL-500 | HYDROGEN QL-500 Generator |  | ZZZ | China
QTUM000EX | Quantum EX Cartridge |  | MMQ
R0462 | Pressure spring VD-186 |  | Knauer
R116086 | PLUG 1/4 |  | FDGS
RAC.BACK4 | SS back ferrule |  | FDGS
RAC.CLAP.001 | PP CHECK VALVE, 1/8'' BARB X 1/8 |  | FDGS
RAC.IFRONT4 | SS steal front ferrule |  | FDGS
RAC.INUT4 | SS nut |  | FDGS
RAC.LCLAP 1/8 | Tapón Ciego |  | FDGS
RC-68G | Conector codo Orientable Camozzi de tubo 6mm O,D,a |  | Agilent
RCH-GC 5890/6890 | Resistencia calefactora de horno para GC HP 5890/6 |  | Agilent
Remoto 5890 | Cable remoto para 5890 |  | Data Apex
Remoto 6890/1100 | Cable remoto para 6890/1100 |  | Data Apex
Remoto generico macho | Cable remotot generico macho |  | Data Apex
REPLSLRFILTER2 | Replacement filter element, for IDP-3 dry scroll vacuum pump exhaust silencer |  | Agilent
RES-AGS | Resortes |  | AGS
RF-20A | Detectores FLD Shidmadzu |  | ZZZ
RGA | Inyector |  | Agilent
Rheodine | Inyectores |  | ZZZ
RkNDUSB | Rockey ND USB S/N 23265 | 8421.39.90.900T | Data Apex
RMSH-2 | Big universal trap, Helium, 1/8 in, 250 psig. |  | ZZZ | Paises Bajos
ROL-AGS | Rollo de plástico 10mtrs |  | LOC
RS-232 | P/N:Cable RS-232 Desc:RS-232 9f-9f Crossover |  | Agilent
RT10127 | Rtx-1 Cap.Column 60m, 0,32mm ID, 0,25 um |  | SCI
RT10223 | HP-5, DB-5, CP-Sil 8 CB, ZB-5 |  | SCI
RT10239 | BR-5 Columns 30m,032mm ID 0,50um |  | SCI
RT10627 | Stabilwax Cap.Column 60m,0,32mm ID,0,25um |  | SCI
RT20213 | Gra/Ves Cap Col Ferrules 1/16" to 0,8mm Fra/ves Ca |  | SCI
RV5 | BOMBA DE VACIO |  | Agilent
S1000 | Bomba Cuaternaria |  | ZZZ
S220 | UV- VIS |  | BOE
S23B350H | Monitor Samsung |  | LOC
S2850 | UV Smartline 2850 | 9027.90.99.900G | Knauer
S3004 | Futaba Servomotor |  | ZZZ | China
S9AM-AGS | Set de 9 llaves Allen Built |  | LOC
S9T-AGS | Set de 9 llaves Torx T10 A T50 Built |  | LOC
SA-100 | ACCUMAX STAND TO HOLD 4 PIPETTES |  | Accumax
SA-200 | ACCUMAX STAND TO HOLD 6 PIPETTES | 9027.90.99.900G | Accumax
Sampling Needle | Sampling Needle Rigol |  | ZZZ | China
SAP-100 | ACCUMAX STAND TO HOLD 4 PIPETTES (PRO) |  | Accumax
SAP-200 | ACCUMAX STAND TO HOLD 6 PIPETTES (PRO) |  | Accumax
SAS-01 | ACCUMAX SMART CAROUSEL STAND FOR 6 PIPETTES |  | Accumax
SB.1903 | StereoBlue trino zoom |  | ZZZ
SC32226 | BR-5ms 60m, 0.25mm ID, 0.25um. Rxi-5Sil MS Columns (fused silica) |  | SCI
SC8G | Conector codo Safelock Casucci de tubo 1/4"O,D, a |  | Agilent
SCAN AGS | IRIScan Book with cable |  | AGS
SCD | Detector |  | Agilent
SCIONSQSEL312 | SCION SQ SELECT, w/436, SSL T-21: 230V 436-GC/SCION SQ Select | 9026.80.00.000U | SCI
SCX15ANC | Pressure Sensor 0psi to 15psi Absolute 6-Pin |  | ZZZ | EEUU
SD-025-05 | Gravimetric Blend, reference material, Lube Oil, Lot 1.5ml bottle |  | ZZZ
Secador de pelo | Secador de pelo |  | AGS
Señal 1100 | Remoto 1100, 2 canales, sin ficha |  | Data Apex
Señal 5890 | Señal 5890 |  | Data Apex
Señal 6890/1100 | Cable de señal para 6890/1100 |  | Data Apex
SET LLAVES ALLEN | SET LLAVES ALLEN |  | ZZZ
SET LLAVES TORX | SET LLAVES TORX |  | ZZZ
SG002030 | 10 uL GC syringe, fixed needle, 6/pk |  | SCI
SG072661 | VESPEL Ferrls NO HOLE GVF16-000PK/10 PS |  | SCI
SG092007 | 4mm ID split/strat-through Inr |  | SCI
SG092019 | 4m ID, split/less sngl tapr, quartz, wool |  | SCI
SHA-16 | Autosampler | 9027.90.99.900G | SHI
SH-AP-1 | Anion Column SH-AP-1 |  | SHI | China
SH-ComConver t-V1 | Placa conexion |  | ZZZ
SH-D160CON | Placa Com | 9027.90.99.900G | ZZZ
SH-GP-2 | Guard Column SH-GP-2 |  | SHI | China
SHICHVALVE01 | Pump Check Valve |  | SHI
SHIFILT01 | Filter |  | SHI
SHINEEDLE01 | Sample needle Bio Alias, Valco Connections |  | SHI
SHIPUMP01 | High pressure pump seals |  | SHI
SHIPUMP02 | Low pressure pump seals |  | SHI
SHRF-10 | Eluent generator |  | SHI
SHY-A-6 | Suppresor |  | SHI
SIERRA | SIERRA | 8421.99.99.990A | ZZZ
SHY-A-7 | Suppresor |  | SHI | China
SILGEL | SILICAGEL absorbente de humedad. |  | SMA
SILICONA 722 | Sellador de silicona |  | FDGS
SILLA | SILLA |  | ZZZ
Simple74 | Rollo químico 74x60M Simple |  | ZZZ
SIN-008008-01 | Acetonitrilo Grado HPLC |  | SMA
SIN-019008-01 | Agua Grado HPLC |  | SMA
SIN-026008-01 | 2-Propanol (Alcohol isopropilico) |  | SMA
SIN-027008-01 | Metanol Grado HPLC |  | SMA
SK.ZA.8000 | Service kit | 8421.39.90.900T | FDGS
SK.ZA.8000.V2 | Service kit 8000 H AIR ZERO ZA | 8421.39.90.900T | FDGS | Francia
SK.ZA.8000.V4 | Inlet and outlet filter for T.ZA version |  | FDGS | Francia
SK.ZA.8000.V4-B | Inlet and outlet filter for T.ZA version | 8544.42.00.190Z | FDGS
SK01 | Serial RS232 CROSS DB9F-DB9F FOR 6890A |  | Data Apex | Rep. Checa
SM-701 | Cable Alimentacion |  | ZZZ
SM-701B | Cable Alimentacion |  | ZZZ
SM-702 | Schuko (Cable Corriente Aleman) |  | Agilent
SM-703 | Cable corriente (Bomba vacio) |  | Agilent
SM-704 | Cable alimentacion (Cable Ingles) |  | Agilent
SM-705 | Cable alimentacion para PC |  | Agilent
SM-706 | Cable VGA |  | ZZZ
SM-707 | Transformador de Cable PC |  | ZZZ
SM-A105MZKMCTI | Celular Samsung |  | ZZZ
SM-A107MZBAARO | Celular Samsung |  | ZZZ
SMA12-100 | ACCUMAX SMART 12 Channel Pipette 10-100 uL |  | Accumax
SM-A325MZKMAR0 | Celular Samsung Galaxy A32 |  | ZZZ
SMA8-100 | ACCUMAX SMART 8 Channel Pipette 10-100 uL |  | Accumax
SMA8-300 | ACCUMAX SMART 8 Channel Pipette 30-300 uL |  | Accumax
SM-AGS | Sierra de mano |  | LOC
Software Clarity | Software Clarity |  | Data Apex
SOLDADOR TIPO PISTOLA | SOLDADOR TIPO PISTOLA |  | ZZZ
SOLD-AGS-1 | SOLDADOR PUTA CERA |  | LOC
SOLD-AGS-2 | Soldador |  | LOC
SOP-AGS | Soporte de Hojas |  | Agilent
SOP-BIO | Soporte Biotech |  | ZZZ
Soporte 2.5 HDD Tray | Soporte de disco de estado sólido |  | AGS
SP.CAT15.24V | Catalyst and filters |  | FDGS
SP.H2.CPUMP | Centrifugal Pump for MODEL SP-H2-CPUMP |  | FDGS
SP.H2.DB01 | Set of Dionizer bags |  | FDGS
SP.H2.DB01.C | Set of Dionizer bags |  | FDGS
SP.H2.DBFI.HER.S | Dionizer Bag + water filter |  | ZZZ
SP.H2.DBFILTER | Dionizer Bag + water filter for LC-H2 and Rack |  | 0
SP.H2.DBFILTER.C | Dionizer Bag + filter compartment |  | 0
SP.H2.DBFILTER.E | Dionizer Bag + water filter |  | FDGS
SP.H2.DBFILTER.S | Water filter for LC Version |  | FDGS
SP.H2.ETANK.SL | Water.Tank.005 |  | FDGS
SP.H2.FAN | Brushless DC FAN |  | FDGS
SP.H2.ND.COLUMN.R | Dessicant column (nd, lc Models) |  | FDGS
SP.H2.NDCOLUMN.R | Dessicant column (nd, lc Models) |  | FDGS
SP.H2.WFILT.M | Water Filter |  | FDGS
SP-AGS | Split Inlet Incompleto |  | Agilent
Specprd 200 Plus | UV- VIS |  | ZZZ
Spectronic 401 | UV- VIS |  | ZZZ
Spectro-V11D | Visible Spectrophotometer Single Beam |  | RIG
SPW1558 | Fuente para Callac Reparada |  | LOC
SP-ZA.FILTER | Inlet an Outlet element |  | FDGS
SQ | Equipo MSD |  | SCI
SRW-65-4007 | Open frame power supply |  | Agilent
SS-100-1-1 | Conec. 316 1/16"OD-1/16"NPTM |  | Flusitec
SS-100-6 | Union recta 316 1/16" OD |  | Flusitec
SS-100-SET | Set Virolas 316 1/16" OD |  | Flusitec
SS-102-1 | Tuerca 316 1/16" OD |  | Flusitec
SS-200-1-2 | Conec. 1/8' - 1/8' NPTM |  | Flusitec
SS-200-2-4 | Codo 316 1/8" - 1/4" NPTM |  | Flusitec
SS-200-6-1 | Union reduccion 316 1/8" OD 1/16" DO |  | Flusitec
SS-200-7-4 | Conector 316 1/8" OD-1/4" NPTH |  | Flusitec
SS-200-R-4 | Reductor 316 1/8' OD - 1/4 ' T |  | Flusitec
SS-200-R-6M | Rtor ix, 178 pg OD - 6mm OD |  | Flusitec
SS-2-HN | Niple exagonal |  | Flusitec
SS-300-SET | Ferrule Set (1 Front Ferrule/1 Back Ferrule) |  | Flusitec
SS-302-1 | 316 Stainless Steel Nut for 3/16 in |  | Flusitec
SS-400-16 | Union Inox. |  | Flusitec
SS-400-3 | SS Swagelok Tube Fitting, Union Tee, 1/4 in. Tube |  | Flusitec
SS-400-3-4TFT | Conector TEE 316 1/4'' OD - 1/4 |  | Flusitec
SS-400-3-4TTF | Conector TEE 316 1/4'' OD - 1/4 |  | Flusitec
SS-400-6 | Union Inox. 1/4" ODDA |  | Flusitec
SS-400-6-2 | SS Swagelok Tube Fitting, Reducing Union, 1/4 in. |  | Flusitec
SS-41GS2 | Valvula esférica 316 1/8'' OD |  | Flusitec
SS-42G84 | Valvulas esfericas inox 1/4" OD |  | Flusitec
SS43-A0001 | ISE ELECTRODE |  | BAN
SS-43GXS4 | Válvula esférica 316 a/4'' OD |  | Flusitec
SS-4-HN | Niple Hexagonal 316 1/4" NPTM |  | Flusitec
SS-4M2-1 | Tuerca 316 4 mm OD |  | Flusitec
SS-4M3-1 | Virola delantera 316 4mm OD |  | Flusitec
SS-4M4-1 | Virola trasera 316 4mm OD |  | Flusitec
SSL | Puerto de Inyeccion (Split/Splitless) |  | Agilent
SS-QC4-S-4PMJA | Espiga Acople 316 1/4" NPT con sulfinert |  | Flusitec
SS-T4-S-035-20 | Tubo AISI 316/L 01/4" x 0,035" (0,89mm) |  | Flusitec
SUA083010LUHLS | SUPREMA Lux, Linear-Ultrahigh, 8 x 300 mm, 10 µm. Linear mixed light-scattering detection ready. |  | Agilent | Alemania
SVA-100 | ACCUMAX SMART Variable Volume Pipette 0,5-10 uL |  | Accumax
SVA-1000 | ACCUMAX SMART Variable Volume Pipette 1000 - 10000 |  | Accumax
SVA-125 | ACCUMAX SMART Variable Volume Pipette 0,1-2,5 uL |  | Accumax
SVA-200 | ACCUMAX SMART Variable Volume Pipette 5 - 50 uL |  | Accumax
SVA-600 | ACCUMAX SMART Variable Volume Pipette 100-1000 uL |  | Accumax
SVA-700 | ACCUMAX SMART Variable Volume Pipette 2 - 20 uL |  | Accumax
SVA-800 | ACCUMAX SMART Variable Volume Pipette 20 - 200 uL |  | Accumax
SVA-905 | ACCUMAX SMART Variable Volume Pipette 500 - 5000 u |  | Accumax
SWB200SET | Ferrule set, brass, 1/8, PK 10 |  | SCI
SWB2021 | Nut, brass, 1/8, Swagelok, PK 10 |  | SCI
SWC-002R | NEW SOLID WASTE CONTAINER, RED LID, WITH DETACHABL |  | LAB
Switch 8-port | Switch TP-Link 8 puertos 200 mbps |  | LOC
SYRORING2,5ML | Pack of 3, for 2.5ml HS Syringe |  | CTC
T.FID.MF.H2.500/5000 | 500 cc/min of hydrogen purity |  | FDGS
T.FID.MF.H2500/5000 | Generador de Hidrogeno/Aire |  | FDGS
T0050 | Replacement element for filter DFT050 |  | FDGS
T1/8-AGS | Tapas varias 1/8" aluminio |  | Agilent
TA12S03-1546PTH | high pressure rated (450 bar), 12nm, S-3 µm, 150 x 4.6 mm. |  | ZZZ
TA12S03-1546WT | YMC-Triart C18 Hardware estilo Waters |  | ZZZ
Tanza | Tanza |  | ZZZ
TCD | Detector |  | Agilent
TEC-01 | Teclado |  | AGS
TE-CD 12/1 X-Li | Taladro Inalambrico |  | SMA
Teclado PC-1 | Teclado S/N CN-OXCRRN-75131 (OX CRRN) |  | ZZZ
Teclado PC-2 | Teclado S/N CN-OXCRRN-75131 (OX CRRN) |  | ZZZ
Teclado PC-3 | Teclado S/N CN-OXCRRN-75131 (OX CRRN) |  | ZZZ
TECLADO-GC | Teclado GC |  | Agilent
TER | TERMOMETRO |  | FLE
TERMOCONTRAIBLES2 | TERMOCONTRAIBLES LARGOS |  | ZZZ
TERMOSTATIZADOR DE VIALE | TERMOSTATIZADOR DE VIALE |  | Agilent
Test | TESTER |  | UNI
THG-S2861 | Temperature Humidity Meter |  | ZZZ
Think pad E15 | NOTEBOOK |  | LEN
TL-SF1005D | Tp Link switch 5 port |  | LOC
TL-SF1008D | Tp Link switch 8 port |  | LOC
TL-SG1005D | 5-port gigabit Desktop Switch |  | ZZZ
TL-SG1008D | 8-port gigabit Desktop Switch |  | ZZZ
TL-WN725N | Adaptador inalambrico Nano Usb |  | ZZZ
TL-WR740N | Tp Link Wireless router |  | AGS
TL-WR841N | Tp Link router inalambrico |  | AGS
TL-WR940N | Tp Link router inalambrico |  | AGS
TMO-1600 | Fixed Angle Rotator for tubes 1.5ml,15ml,50ml |  | MRC
TMU220 | Impresora Matricial RS232 Epson | 9027.90.99.900G | ZZZ
TO12S03-1546PTH | HPLC Column YMC-Triart C8, high pressure rated (450 bar), 12nm, S-3 µm, 150 x 4.6 mm |  | Agilent | EEUU
TOL46A | Impresora LaserJet Pro M12W |  | ZZZ
TOR-BOMBA | Esparragos |  | Agilent
TORGC-04 | Tuercas para reparación de hornos |  | LOC
TOR-HTA-CAB | Tornillo de cabezal de HTA |  | HTA
TRANSFORMADOR | TRANSFORMADOR |  | ZZZ
TRAYS | TRAYS |  | Agilent
TRINCHETA | TRINCHETA |  | ZZZ
TRO-1200 | Roller Tubes Mixer |  | MRC
TRX20 | Tornillos para GC con Valvulas |  | LOC
TUB.TYG.003 | Tygon tube |  | FDGS | Francia
Tubes 15ml | Tubes for Rotor A-6x15-12K |  | MRC
Tubes 50ml | Tubes for Rotor A-8x50-10K |  | MRC
Tubo Gril-Flex | Tubo Gril-Flex NTH 1/8" (3,17x2,07mm) 5 mts |  | LOC
TUBO TECALAN | TUBO TECALAN |  | ZZZ
TUBOS DE ACERO | TUBOS DE ACERO |  | ZZZ
TUE-SWG | Tuercas Swagelog |  | Agilent
Turbomatrix 16 (HSS) | HeadSpace Turbomatrix 16 Perkin Elmer | 8517.62.99.900R | HTA
U31 | Colibrick set, External USB, 1 Channel, cable | 8517.62.99.900R | Data Apex | Rep. Checa
U32 | Colibrick set, External USB, 2 Channels, cable |  | Data Apex | Rep. Checa
ULTRA-3660 | UV-VIS Spectrophotometer Includes Ultra-UV worksta |  | RIG
UPAD-2 | USB acquisition device |  | Data Apex
USB | Soporte físico USB for C50, C55, A24, A26, A29 |  | Data Apex | Rep. Checa
USB_Dataapex | USB DAPX |  | Data Apex
USB2.0 RS232 | Cable USB RS232 |  | ZZZ
UV Detector 2500 | Detector Knauer UV |  | Knauer
UV Libra S22 | UV- VIS |  | ZZZ
UV Libra S6 | UV- VIS |  | ZZZ
UV Ultra-3560 | UV- VIS |  | RIG
UV-160 Shimadzu | UV- VIS Shimadzu |  | ZZZ
UVD 2.1L | Detector |  | Knauer
UV-VIS | UV- VIS |  | Agilent
V.130520 | Placa |  | 0
V1ACI4UWE.2/.5-JAS | 4 port 2-pos int vol valve, air actuated 1/16*.75mm, 70C/1000psi liq, .2/.5ul,N60/E No IPA contact | 7307.29.00.900V | JAS
V1IZR1.5T | Internal Reducer 1/16'' 1/32'' |  | JAS | EEUU
V1ZF1-10 | Ferrule 1/16"; 303SS, 10/pkg |  | JAS
V1ZN1-10 | Ferrule 1/16", 303SS, 10/pkg |  | JAS
V1ZP1 | Plug 1/16" |  | JAS
VA-100 | ACCUMAX Variable volume Pipette 0,5-10 uL |  | Accumax
VA-1000 | ACCUMAX Variable volume Pipette 1000-10000 uL |  | Accumax
VA-1005 | ACCUMAX Variable volume Pipette 500-10000 uL |  | Accumax
VA-125 | ACCUMAX VARIABLE VOLUME PIPPETE 0,1-2,5 ul |  | Accumax
VA-200 | ACCUMAX Variable volume Pipette 5-50 uL |  | Accumax
VA-300 | ACCUMAX Variable volume Pipette 50-200 uL |  | Accumax
VA-400 | ACCUMAX Variable volume Pipette 200-1000 uL |  | Accumax
VA-500 | ACCUMAX Variable volume Pipette 10-100 uL |  | Accumax
VA-600 | ACCUMAX Variable volume Pipette 100-1000 uL |  | Accumax
VA-700 | ACCUMAX Variable volume Pipette 2-20 uL |  | Accumax
VA-800 | ACCUMAX Variable volume Pipette 20-200 uL |  | Accumax
VA-900 | ACCUMAX Variable volume Pipette 1000-5000 uL |  | Accumax
VA-905 | ACCUMAX Variable volume Pipette 500-5000 uL |  | Accumax
VAL-AGS | Valijas AGS Pelican |  | LOC
VALIJA PLASTICA ACCESORIOS IST | VALIJA PLASTICA ACCESORIOS IST |  | ZZZ
VAP-100 | ACCUMAX PRO Variable volume Pipette 0,5-10 uL |  | Accumax
VAP-125 | ACCUMAX PRO Variable volume Pipette 0,1-2,5 uL |  | Accumax
VAP-200 | ACCUMAX PRO Variable volume Pipette 5-50 uL |  | Accumax
VAP-500 | ACCUMAX PRO Variable volume Pipette 10-100 uL |  | Accumax
VAP-600 | ACCUMAX PRO Variable volume Pipette 100-1000 uL |  | Accumax
VAP-700 | ACCUMAX PRO Variable volume Pipette 2-20 uL |  | Accumax
VAP-800 | ACCUMAX PRO Variable volume Pipette 20-200 uL |  | Accumax
VAP-905 | ACCUMAX PRO Variable volume Pipette 500-5000 uL |  | Accumax
Varios | Fichas y adaptadores varios |  | Data Apex
VdePP-100 | Vaso de PP x 100 ml (Plastico) |  | LOC
VdePP-250 | Vaso de PP x 250 ml (Plastico) |  | LOC
VI | Puerto de Inyeccion (Volatile Interface) |  | Agilent
VI2AGS | Viales 2ml + tapas |  | Agilent
Viales HSS | Viales sellados con tapa HSS | 3822.00.90.200F | LOC
Vials | Autosampler Vials 2ml including caps and septum. 100 per box. |  | SHI | Alemania
Vppdo-100 | Vaso ppdo. x 100 ml (Vidrio) |  | LOC
Vppdo-250 | Vaso ppdo. x 250 ml (Vidrio) |  | LOC
Vpro-100 | Probeta de Vidrio 100 ml |  | LOC
VtubEns | Tubo de ensayo |  | LOC
VU4.1 | Multi injection valve |  | Knauer
VV 4.1 | Column selection valve |  | Knauer
W0106 | Wear part Seal toolkit EHC20 50ml pump head |  | Knauer
W0200 | Kit sealing tool |  | Knauer
W216375 | WHEATON® Diagnostic Vials, Amber, 5mL |  | Agilent
W3T197694 | Module, polishing MFIIID |  | EVO
W3T197983 | equipment pack |  | SIE
W3T199208 | EAU.FIL.003 Pretreatment module MPT3-7 (W3T199208) |  | SIE
W3T199273 | EAU.FIL.002 Polishing module PMIII for Labostar (W3T199273) |  | FDGS
W3T199773 | HP2 Polisher Modul |  | SIE
W3T324339 | LaboStar® Ultrapure Water and Reverse Osmosis Systems |  | FDGS
WAT011550 | Ultrahydrogel DP Column, 120 , 6 m, 7.8 mm X 300 mm, 100 - 5K - WAT (Additional S&H Or Hazmat Fees |  | WAT
WAT011570 | Ultrahydrogel Guard DP Column, 120 , 6 m, 6 mm x 40 mm, 100 - 5K - WAT |  | WAT
WATER.CELL.006.R | CELL 1 LAYER 100% TITANIUM |  | FDGS
WATER.DSIN-003 | H2 Generator Filtering kit |  | FDGS
WATER.GLS.002 | H2/H20 GAS LIQUID SEPARATOR FOR LC/ND |  | FDGS | Francia
WATER.PUMP.002 | Membrane Pump |  | FDGS
WATER.PUMP.004 | WATER PUMP FOR ULTRA PURE WATER SYSTEM |  | FDGS
WATER.PUMP.005 | Water pump for MB/MD/MF |  | FDGS | Italia
WATER.PUMP.007 | Water pump |  | FDGS
WATER.SENSOR.001 | Water flow sensor for H2 from 100 to 300 |  | FDGS | Italia
WM-H2-400 | Generador de Hidrogeno |  | FDGS
X0004 | Open end wrench |  | Knauer
X0010 | Open end wrench |  | Knauer
X0011 | Hexagonal key no. 3 |  | Knauer
X0013 | Allen wrench |  | Knauer
X0081 | Phillips head screwdrive No 1 |  | Knauer
X0219 | Torque wrench basic tool |  | Knauer
X0221 | Open-jaw plug-in head 1-10mm |  | Knauer
X0222 | Open-jaw plug-in head 1-13mm |  | Knauer
X0223 | Open.JanPlug-InHead 1/4"mm |  | Knauer
X0234 | Plug-in head 1/4" |  | Knauer
XP-235X | Fingls sys Shrt Peek 1/16 10 pk |  | BIO
XRW-GCCOC | Cool On-Column COC |  | Agilent
XRW-TVAL | Repair gradient valve tool |  | XRW
Z_ADMIN | Gastos Administrativos |  | ZZZ
Z_CA_GC_48_IN1 | Calibración GC 4890 IN1 |  | ZZZ
Z_CA_GC_48_IN2 | Calibración GC 4890 IN2 |  | ZZZ
Z_CA_GC_48_IN3 | Calibración GC 4890 IN3 |  | ZZZ
Z_CA_GC_48_IN4 | Calibración GC 4890 IN4 |  | ZZZ
Z_CA_GC_48_L1 | Calibración GC 4890 L1 |  | ZZZ
Z_CA_GC_48_L2 | Calibración GC 4890 L2 |  | ZZZ
Z_CA_GC_48_L3 | Calibración GC 4890 L3 |  | ZZZ
Z_CA_GC_48_L4 | Calibración GC 4890 L4 |  | ZZZ
Z_CA_GC_50_IN1 | Calibración GC 6850 IN1 |  | ZZZ
Z_CA_GC_50_IN2 | Calibración GC 6850 IN2 |  | ZZZ
Z_CA_GC_50_IN3 | Calibración GC 6850 IN3 |  | ZZZ
Z_CA_GC_50_IN4 | Calibración GC 6850 IN4 |  | ZZZ
Z_CA_GC_50_L1 | Calibración GC 6850 L1 |  | ZZZ
Z_CA_GC_50_L2 | Calibración GC 6850 L2 |  | ZZZ
Z_CA_GC_50_L3 | Calibración GC 6850 L3 |  | ZZZ
Z_CA_GC_50_L4 | Calibración GC 6850 L4 |  | ZZZ
Z_CA_GC_58_IN1 | Calibración GC 5890 IN1 |  | ZZZ
Z_CA_GC_58_IN2 | Calibración GC 5890 IN2 |  | ZZZ
Z_CA_GC_58_IN3 | Calibración GC 5890 IN3 |  | ZZZ
Z_CA_GC_58_IN4 | Calibración GC 5890 IN4 |  | ZZZ
Z_CA_GC_58_L1 | Calibración GC 5890 L1 |  | ZZZ
Z_CA_GC_58_L2 | Calibración GC 5890 L2 |  | ZZZ
Z_CA_GC_58_L3 | Calibración GC 5890 L3 |  | ZZZ
Z_CA_GC_58_L4 | Calibración GC 5890 L4 |  | ZZZ
Z_CA_GC_68_IN1 | Calibración GC 6890 IN1 |  | ZZZ
Z_CA_GC_68_IN2 | Calibración GC 6890 IN2 |  | ZZZ
Z_CA_GC_68_IN3 | Calibración GC 6890 IN3 |  | ZZZ
Z_CA_GC_68_IN4 | Calibración GC 6890 IN4 |  | ZZZ
Z_CA_GC_68_L1 | Calibración GC 6890 L1 |  | ZZZ
Z_CA_GC_68_L2 | Calibración GC 6890 L2 |  | ZZZ
Z_CA_GC_68_L3 | Calibración GC 6890 L3 |  | ZZZ
Z_CA_GC_68_L4 | Calibración GC 6890 L4 |  | ZZZ
Z_CA_GC_78_IN1 | Calibración GC 7890 IN1 |  | ZZZ
Z_CA_GC_78_IN2 | Calibración GC 7890 IN2 |  | ZZZ
Z_CA_GC_78_IN3 | Calibración GC 7890 IN3 |  | ZZZ
Z_CA_GC_78_IN4 | Calibración GC 7890 IN4 |  | ZZZ
Z_CA_GC_78_L1 | Calibración GC 7890 L1 |  | ZZZ
Z_CA_GC_78_L2 | Calibración GC 7890 L2 |  | ZZZ
Z_CA_GC_78_L3 | Calibración GC 7890 L3 |  | ZZZ
Z_CA_GC_78_L4 | Calibración GC 7890 L4 |  | ZZZ
Z_CA_GC_GE_IN1 | Calibración GC Genéricos IN1 |  | ZZZ
Z_CA_GC_GE_IN2 | Calibración GC Genéricos IN2 |  | ZZZ
Z_CA_GC_GE_IN3 | Calibración GC Genéricos IN3 |  | ZZZ
Z_CA_GC_GE_IN4 | Calibración GC Genéricos IN4 |  | ZZZ
Z_CA_GC_GE_L1 | Calibración GC Genéricos L1 |  | ZZZ
Z_CA_GC_GE_L2 | Calibración GC Genéricos L2 |  | ZZZ
Z_CA_GC_GE_L3 | Calibración GC Genéricos L3 |  | ZZZ
Z_CA_GC_GE_L4 | Calibración GC Genéricos L4 |  | ZZZ
Z_CA_GC_MSD_IN1 | Calibración GC - MSD IN1 |  | ZZZ
Z_CA_GC_MSD_IN2 | Calibración GC - MSD IN2 |  | ZZZ
Z_CA_GC_MSD_IN3 | Calibración GC - MSD IN3 |  | ZZZ
Z_CA_GC_MSD_IN4 | Calibración GC - MSD IN4 |  | ZZZ
Z_CA_GC_MSD_L1 | Calibración GC - MSD L1 |  | ZZZ
Z_CA_GC_MSD_L2 | Calibración GC - MSD L2 |  | ZZZ
Z_CA_GC_MSD_L3 | Calibración GC - MSD L3 |  | ZZZ
Z_CA_GC_MSD_L4 | Calibración GC - MSD L4 |  | ZZZ
Z_CAL_DR6000_IN1 | Calibración de Refractómetro Krüss DR6000 IN1 |  | ZZZ
Z_CAL_DR6000_IN2 | Calibración de Refractómetro Krüss DR6000 IN2 |  | ZZZ
Z_CAL_DR6000_IN3 | Calibración de Refractómetro Krüss DR6000 IN3 |  | ZZZ
Z_CAL_DR6000_IN4 | Calibración de Refractómetro Krüss DR6000 IN4 |  | ZZZ
Z_CAL_DR6000_L1 | Calibración de Refractómetro Krüss DR6000 L1 |  | ZZZ
Z_CAL_DR6000_L2 | Calibración de Refractómetro Krüss DR6000 L2 |  | ZZZ
Z_CAL_DR6000_L3 | Calibración de Refractómetro Krüss DR6000 L3 |  | ZZZ
Z_CAL_DR6000_L4 | Calibración de Refractómetro Krüss DR6000 L4 |  | ZZZ
Z_CAL_DR6300-T_IN1 | Calibración de Refractómetro Krüss DR6300 IN1 |  | ZZZ
Z_CAL_DR6300-T_IN2 | Calibración de Refractómetro Krüss DR6300 IN2 |  | ZZZ
Z_CAL_DR6300-T_IN3 | Calibración de Refractómetro Krüss DR6300 IN3 |  | ZZZ
Z_CAL_DR6300-T_IN4 | Calibración de Refractómetro Krüss DR6300 IN4 |  | ZZZ
Z_CAL_DR6300-T_L1 | Calibración de Refractómetro Krüss DR6300 L1 |  | ZZZ
Z_CAL_DR6300-T_L2 | Calibración de Refractómetro Krüss DR6300 L2 |  | ZZZ
Z_CAL_DR6300-T_L3 | Calibración de Refractómetro Krüss DR6300 L3 |  | ZZZ
Z_CAL_DR6300-T_L4 | Calibración de Refractómetro Krüss DR6300 L4 |  | ZZZ
Z_CAL_DS7800_IN1 | Calibración de Densímetro Krüss DS7800 IN1 |  | ZZZ
Z_CAL_DS7800_IN2 | Calibración de Densímetro Krüss DS7800 IN2 |  | ZZZ
Z_CAL_DS7800_IN3 | Calibración de Densímetro Krüss DS7800 IN3 |  | ZZZ
Z_CAL_DS7800_IN4 | Calibración de Densímetro Krüss DS7800 IN4 |  | ZZZ
Z_CAL_DS7800_L1 | Calibración de Densímetro Krüss DS7800 L1 |  | ZZZ
Z_CAL_DS7800_L2 | Calibración de Densímetro Krüss DS7800 L2 |  | ZZZ
Z_CAL_DS7800_L3 | Calibración de Densímetro Krüss DS7800 L3 |  | ZZZ
Z_CAL_DS7800_L4 | Calibración de Densímetro Krüss DS7800 L4 |  | ZZZ
Z_CAL_P1000-LED _L1 | Calibración de Polarímetro Krüss P1000-LED L1 |  | ZZZ
Z_CAL_P1000-LED_IN1 | Calibración de Polarímetro Krüss P1000-LED IN1 |  | ZZZ
Z_CAL_P1000-LED_IN2 | Calibración de Polarímetro Krüss P1000-LED IN2 |  | ZZZ
Z_CAL_P1000-LED_IN3 | Calibración de Polarímetro Krüss P1000-LED IN3 |  | ZZZ
Z_CAL_P1000-LED_IN4 | Calibración de Polarímetro Krüss P1000-LED IN4 |  | ZZZ
Z_CAL_P1000-LED_L2 | Calibración de Polarímetro Krüss P1000-LED L2 |  | ZZZ
Z_CAL_P1000-LED_L3 | Calibración de Polarímetro Krüss P1000-LED L3 |  | ZZZ
Z_CAL_P8000_IN1 | Calibración de Polarímetro Krüss P8000 IN1 |  | ZZZ
Z_CAL_P8000_IN2 | Calibración de Polarímetro Krüss P8000 IN2 |  | ZZZ
Z_CAL_P8000_IN3 | Calibración de Polarímetro Krüss P8000 IN3 |  | ZZZ
Z_CAL_P8000_IN4 | Calibración de Polarímetro Krüss P8000 IN4 |  | ZZZ
Z_CAL_P8000_L1 | Calibración de Polarímetro Krüss P8000 L1 |  | ZZZ
Z_CAL_P8000_L2 | Calibración de Polarímetro Krüss P8000 L2 |  | ZZZ
Z_CAL_P8000_L3 | Calibración de Polarímetro Krüss P8000 L3 |  | ZZZ
Z_CAL_P8000_L4 | Calibración de Polarímetro Krüss P8000 L4 |  | ZZZ
Z_CAL_PF_IN1 | Calibración de Punto de fusión Krüss IN1 |  | ZZZ
Z_CAL_PF_IN2 | Calibración de Punto de fusión Krüss IN2 |  | ZZZ
Z_CAL_PF_IN3 | Calibración de Punto de fusión Krüss IN3 |  | ZZZ
Z_CAL_PF_IN4 | Calibración de Punto de fusión Krüss IN4 |  | ZZZ
Z_CAL_PF_L1 | Calibración de Punto de fusión Krüss L1 |  | ZZZ
Z_CAL_PF_L2 | Calibración de Punto de fusión Krüss L2 |  | ZZZ
Z_CAL_PF_L3 | Calibración de Punto de fusión Krüss L3 |  | ZZZ
Z_CAL_PF_L4 | Calibración de Punto de fusión Krüss L4 |  | ZZZ
Z_CAP_IN1 | Capacitación Interior in-situ, Modulo - Día IN1 |  | ZZZ
Z_CAP_IN2 | Capacitación Interior in-situ, Modulo - 1/2 Día IN2 |  | ZZZ
Z_CAP_IN3 | Capacitación Interior in-situ, Modulo - Día -Sábado IN3 |  | ZZZ
Z_CAP_IN4 | Capacitación Interior in-situ, Modulo -1/2 Día -Sábado IN4 |  | ZZZ
Z_CAP_L1 | Capacitación Local in-situ, Modulo - Día L1 |  | ZZZ
Z_CAP_L2 | Capacitación Local in-situ, Modulo - 1/2 Día L2 |  | ZZZ
Z_CAP_L3 | Capacitación Local in-situ, Modulo - Día -Sábado L3 |  | ZZZ
Z_CAP_L4 | Capacitación Local in-situ, Modulo -1/2 Día -Sábado L4 |  | ZZZ
Z_CAP_MDC | Material para Entrenamiento - Por asistente, incluye carpeta MDC |  | ZZZ
Z_COM | . |  | ZZZ
Z_DIA_01 | Día de trabajo Local |  | ZZZ
Z_DIA_02 | Día de trabajo Interior |  | ZZZ
Z_HDS_01 | Hora de servicio técnico |  | ZZZ
Z_HDS_02 | Hora de servicio técnico adicional |  | ZZZ
Z_LF_MSD_IN1 | Limpieza de la fuente de iones MSD 5971 / 2 / 3 / 5 / GCD Incluye consumibles según anexo IN1 |  | ZZZ
Z_LF_MSD_IN2 | Limpieza de la fuente de iones MSD 5971 / 2 / 3 / 5 / GCD Incluye consumibles según anexo IN2 |  | ZZZ
Z_LF_MSD_IN3 | Limpieza de la fuente de iones MSD 5971 / 2 / 3 / 5 / GCD Incluye consumibles según anexo IN3 |  | ZZZ
Z_LF_MSD_IN4 | Limpieza de la fuente de iones MSD 5971 / 2 / 3 / 5 / GCD Incluye consumibles según anexo IN4 |  | ZZZ
Z_LF_MSD_L1 | Limpieza de la fuente de iones MSD 5971 / 2 / 3 / 5 / GCD Incluye consumibles según anexo L1 |  | ZZZ
Z_LF_MSD_L2 | Limpieza de la fuente de iones MSD 5971 / 2 / 3 / 5 / GCD Incluye consumibles según anexo L2 |  | ZZZ
Z_LF_MSD_L3 | Limpieza de la fuente de iones MSD 5971 / 2 / 3 / 5 / GCD Incluye consumibles según anexo L3 |  | ZZZ
Z_LF_MSD_L4 | Limpieza de la fuente de iones MSD 5971 / 2 / 3 / 5 / GCD Incluye consumibles según anexo L4 |  | ZZZ
Z_MP_CC_EVO1_IN1 | Mantenimiento Preventivo con consumibles, equipo de agua. Incluye consumibles según anexo. IN1 |  | ZZZ
Z_MP_CC_EVO1_IN2 | Mantenimiento Preventivo con consumibles, equipo de agua. Incluye consumibles según anexo. IN2 |  | ZZZ
Z_MP_CC_EVO1_IN3 | Mantenimiento Preventivo con consumibles, equipo de agua. Incluye consumibles según anexo. IN3 |  | ZZZ
Z_MP_CC_EVO1_IN4 | Mantenimiento Preventivo con consumibles, equipo de agua. Incluye consumibles según anexo. IN4 |  | ZZZ
Z_MP_CC_EVO1_L1 | Mantenimiento Preventivo con consumibles, equipo de agua. Incluye consumibles según anexo. L1 |  | ZZZ
Z_MP_CC_EVO1_L2 | Mantenimiento Preventivo con consumibles, equipo de agua. Incluye consumibles según anexo. L2 |  | ZZZ
Z_MP_CC_EVO1_L3 | Mantenimiento Preventivo con consumibles, equipo de agua. Incluye consumibles según anexo. L3 |  | ZZZ
Z_MP_CC_EVO1_L4 | Mantenimiento Preventivo con consumibles, equipo de agua. Incluye consumibles según anexo. L4 |  | ZZZ
Z_MP_CC_G48_IN_1 | Mantenimiento Preventivo GC 4890. Incluye consumibles según anexo IN 1 |  | ZZZ
Z_MP_CC_G48_IN_2 | Mantenimiento Preventivo GC 4890. Incluye consumibles según anexo IN 2 |  | ZZZ
Z_MP_CC_G48_IN_3 | Mantenimiento Preventivo GC 4890. Incluye consumibles según anexo IN 3 |  | ZZZ
Z_MP_CC_G48_IN_4 | Mantenimiento Preventivo GC 4890. Incluye consumibles según anexo IN 4 |  | ZZZ
Z_MP_CC_G48_L1 | Mantenimiento Preventivo GC 4890. Incluye consumibles según anexo L1 |  | ZZZ
Z_MP_CC_G48_L2 | Mantenimiento Preventivo GC 4890. Incluye consumibles según anexo L2 |  | ZZZ
Z_MP_CC_G48_L3 | Mantenimiento Preventivo GC 4890. Incluye consumibles según anexo L3 |  | ZZZ
Z_MP_CC_G48_L4 | Mantenimiento Preventivo GC 4890. Incluye consumibles según anexo L4 |  | ZZZ
Z_MP_CC_G58_IN1 | Mantenimiento Preventivo GC 5890. Incluye consumibles según anexo IN1 |  | ZZZ
Z_MP_CC_G58_IN2 | Mantenimiento Preventivo GC 5890. Incluye consumibles según anexo IN2 |  | ZZZ
Z_MP_CC_G58_IN3 | Mantenimiento Preventivo GC 5890. Incluye consumibles según anexo IN3 |  | ZZZ
Z_MP_CC_G58_IN4 | Mantenimiento Preventivo GC 5890. Incluye consumibles según anexo IN4 |  | ZZZ
Z_MP_CC_G58_L1 | Mantenimiento Preventivo GC 5890. Incluye consumibles según anexo L1 |  | ZZZ
Z_MP_CC_G58_L2 | Mantenimiento Preventivo GC 5890. Incluye consumibles según anexo L2 |  | ZZZ
Z_MP_CC_G58_L3 | Mantenimiento Preventivo GC 5890. Incluye consumibles según anexo L3 |  | ZZZ
Z_MP_CC_G58_L4 | Mantenimiento Preventivo GC 5890. Incluye consumibles según anexo L4 |  | ZZZ
Z_MP_CC_G68_IN1 | Mantenimiento Preventivo GC 6890. Incluye consumibles según anexo IN1 |  | ZZZ
Z_MP_CC_G68_IN2 | Mantenimiento Preventivo GC 6890. Incluye consumibles según anexo IN2 |  | ZZZ
Z_MP_CC_G68_IN3 | Mantenimiento Preventivo GC 6890. Incluye consumibles según anexo IN3 |  | ZZZ
Z_MP_CC_G68_IN4 | Mantenimiento Preventivo GC 6890. Incluye consumibles según anexo IN4 |  | ZZZ
Z_MP_CC_G68_L1 | Mantenimiento Preventivo GC 6890. Incluye consumibles según anexo L1 |  | ZZZ
Z_MP_CC_G68_L2 | Mantenimiento Preventivo GC 6890. Incluye consumibles según anexo L2 |  | ZZZ
Z_MP_CC_G68_L3 | Mantenimiento Preventivo GC 6890. Incluye consumibles según anexo L3 |  | ZZZ
Z_MP_CC_G68_L4 | Mantenimiento Preventivo GC 6890. Incluye consumibles según anexo L4 |  | ZZZ
Z_MP_CC_G78_IN1 | Mantenimiento Preventivo GC 7890. Incluye consumibles según anexo IN1 |  | ZZZ
Z_MP_CC_G78_IN2 | Mantenimiento Preventivo GC 7890. Incluye consumibles según anexo IN2 |  | ZZZ
Z_MP_CC_G78_IN3 | Mantenimiento Preventivo GC 7890. Incluye consumibles según anexo IN3 |  | ZZZ
Z_MP_CC_G78_IN4 | Mantenimiento Preventivo GC 7890. Incluye consumibles según anexo IN4 |  | ZZZ
Z_MP_CC_G78_L1 | Mantenimiento Preventivo GC 7890. Incluye consumibles según anexo L1 |  | ZZZ
Z_MP_CC_G78_L2 | Mantenimiento Preventivo GC 7890. Incluye consumibles según anexo L2 |  | ZZZ
Z_MP_CC_G78_L3 | Mantenimiento Preventivo GC 7890. Incluye consumibles según anexo L3 |  | ZZZ
Z_MP_CC_G78_L4 | Mantenimiento Preventivo GC 7890. Incluye consumibles según anexo L4 |  | ZZZ
Z_MP_CC_G88_L1 | Mantenimiento Preventivo GC 8890. Incluye consumibles según anexo L1 |  | Agilent
Z_MP_CC_GA_IN1 | Mantenimiento Preventivo Generador de Aire.Con consum. Incluye consumibles según anexo. IN1 |  | ZZZ
Z_MP_CC_GA_IN2 | Mantenimiento Preventivo Generador de Aire.Con consum. Incluye consumibles según anexo. IN2 |  | ZZZ
Z_MP_CC_GA_IN3 | Mantenimiento Preventivo Generador de Aire.Con consum. Incluye consumibles según anexo. IN3 |  | ZZZ
Z_MP_CC_GA_IN4 | Mantenimiento Preventivo Generador de Aire.Con consum. Incluye consumibles según anexo. IN4 |  | ZZZ
Z_MP_CC_GA_L1 | Mantenimiento Preventivo Generador de Aire.Con consum. Incluye consumibles según anexo. L1 |  | ZZZ
Z_MP_CC_GA_L2 | Mantenimiento Preventivo Generador de Aire.Con consum. Incluye consumibles según anexo. L2 |  | ZZZ
Z_MP_CC_GA_L3 | Mantenimiento Preventivo Generador de Aire.Con consum. Incluye consumibles según anexo. L3 |  | ZZZ
Z_MP_CC_GA_L4 | Mantenimiento Preventivo Generador de Aire.Con consum. Incluye consumibles según anexo. L4 |  | ZZZ
Z_MP_CC_GCD_IN1 | Mantenimiento Preventivo GCD. Incluye consumibles según anexo IN1 |  | ZZZ
Z_MP_CC_GCD_IN2 | Mantenimiento Preventivo GCD. Incluye consumibles según anexo IN2 |  | ZZZ
Z_MP_CC_GCD_IN3 | Mantenimiento Preventivo GCD. Incluye consumibles según anexo IN3 |  | ZZZ
Z_MP_CC_GCD_IN4 | Mantenimiento Preventivo GCD. Incluye consumibles según anexo IN4 |  | ZZZ
Z_MP_CC_GCD_L1 | Mantenimiento Preventivo GCD. Incluye consumibles según anexo L1 |  | ZZZ
Z_MP_CC_GCD_L2 | Mantenimiento Preventivo GCD. Incluye consumibles según anexo L2 |  | ZZZ
Z_MP_CC_GCD_L3 | Mantenimiento Preventivo GCD. Incluye consumibles según anexo L3 |  | ZZZ
Z_MP_CC_GCD_L4 | Mantenimiento Preventivo GCD. Incluye consumibles según anexo L4 |  | ZZZ
Z_MP_CC_GH2_IN1 | Mantenimiento Preventivo Generador de H2.Con consum. Incluye consumibles según anexo. IN1 |  | ZZZ
Z_MP_CC_GH2_IN2 | Mantenimiento Preventivo Generador de H2.Con consum. Incluye consumibles según anexo. IN2 |  | ZZZ
Z_MP_CC_GH2_IN3 | Mantenimiento Preventivo Generador de H2.Con consum. Incluye consumibles según anexo. IN3 |  | ZZZ
Z_MP_CC_GH2_IN4 | Mantenimiento Preventivo Generador de H2.Con consum. Incluye consumibles según anexo. IN4 |  | ZZZ
Z_MP_CC_GH2_L1 | Mantenimiento Preventivo Generador de H2.Con consum. Incluye consumibles según anexo. L1 |  | ZZZ
Z_MP_CC_GH2_L2 | Mantenimiento Preventivo Generador de H2.Con consum. Incluye consumibles según anexo. L2 |  | ZZZ
Z_MP_CC_GH2_L3 | Mantenimiento Preventivo Generador de H2.Con consum. Incluye consumibles según anexo. L3 |  | ZZZ
Z_MP_CC_GH2_L4 | Mantenimiento Preventivo Generador de H2.Con consum. Incluye consumibles según anexo. L4 |  | ZZZ
Z_MP_CC_HTA_IN1 | Mantenimiento Preventivo HTA HT2000H/HT2100H/HT2800T/HT3000A/HT3100A/HT4000L. Incluye consumiblesIN1 |  | ZZZ
Z_MP_CC_HTA_IN2 | Mantenimiento Preventivo HTA HT2000H/HT2100H/HT2800T/HT3000A/HT3100A/HT4000L. Incluye consumiblesIN2 |  | ZZZ
Z_MP_CC_HTA_IN3 | Mantenimiento Preventivo HTA HT2000H/HT2100H/HT2800T/HT3000A/HT3100A/HT4000L. Incluye consumiblesIN3 |  | ZZZ
Z_MP_CC_HTA_IN4 | Mantenimiento Preventivo HTA HT2000H/HT2100H/HT2800T/HT3000A/HT3100A/HT4000L. Incluye consumiblesIN4 |  | ZZZ
Z_MP_CC_HTA_L1 | Mantenimiento Preventivo HTA HT2000H/HT2100H/HT2800T/HT3000A/HT3100A/HT4000L. Incluye consumibles L1 |  | ZZZ
Z_MP_CC_HTA_L2 | Mantenimiento Preventivo HTA HT2000H/HT2100H/HT2800T/HT3000A/HT3100A/HT4000L. Incluye consumibles L2 |  | ZZZ
Z_MP_CC_HTA_L3 | Mantenimiento Preventivo HTA HT2000H/HT2100H/HT2800T/HT3000A/HT3100A/HT4000L. Incluye consumibles L3 |  | ZZZ
Z_MP_CC_HTA_L4 | Mantenimiento Preventivo HTA HT2000H/HT2100H/HT2800T/HT3000A/HT3100A/HT4000L. Incluye consumibles L4 |  | ZZZ
Z_MP_CC_L11A_IN1 | Mantenimiento Preventivo HPLC 1100.400Bar S/ALS. Incluye consumibles según anexo IN1 |  | ZZZ
Z_MP_CC_L11A_IN2 | Mantenimiento Preventivo HPLC 1100.400Bar S/ALS. Incluye consumibles según anexo IN2 |  | ZZZ
Z_MP_CC_L11A_IN3 | Mantenimiento Preventivo HPLC 1100.400Bar S/ALS. Incluye consumibles según anexo IN3 |  | ZZZ
Z_MP_CC_L11A_IN4 | Mantenimiento Preventivo HPLC 1100.400Bar S/ALS. Incluye consumibles según anexo IN4 |  | ZZZ
Z_MP_CC_L11A_L1 | Mantenimiento Preventivo HPLC 1100.400Bar S/ALS. Incluye consumibles según anexo L1 |  | ZZZ
Z_MP_CC_L11A_L2 | Mantenimiento Preventivo HPLC 1100.400Bar S/ALS. Incluye consumibles según anexo L2 |  | ZZZ
Z_MP_CC_L11A_L3 | Mantenimiento Preventivo HPLC 1100.400Bar S/ALS. Incluye consumibles según anexo L3 |  | ZZZ
Z_MP_CC_L11A_L4 | Mantenimiento Preventivo HPLC 1100.400Bar S/ALS. Incluye consumibles según anexo L4 |  | ZZZ
Z_MP_CC_L11B_IN1 | Mantenimiento Preventivo HPLC 1100 - 400Bar. C/ALS.Incluye consumibles según anexo IN1 |  | ZZZ
Z_MP_CC_L11B_IN2 | Mantenimiento Preventivo HPLC 1100 - 400Bar. C/ALS.Incluye consumibles según anexo IN2 |  | ZZZ
Z_MP_CC_L11B_IN3 | Mantenimiento Preventivo HPLC 1100 - 400Bar. C/ALS.Incluye consumibles según anexo IN3 |  | ZZZ
Z_MP_CC_L11B_IN4 | Mantenimiento Preventivo HPLC 1100 - 400Bar. C/ALS.Incluye consumibles según anexo IN4 |  | ZZZ
Z_MP_CC_L11B_L1 | Mantenimiento Preventivo HPLC 1100 - 400Bar. C/ALS.Incluye consumibles según anexo L1 |  | ZZZ
Z_MP_CC_L11B_L2 | Mantenimiento Preventivo HPLC 1100 - 400Bar. C/ALS.Incluye consumibles según anexo L2 |  | ZZZ
Z_MP_CC_L11B_L3 | Mantenimiento Preventivo HPLC 1100 - 400Bar. C/ALS.Incluye consumibles según anexo L3 |  | ZZZ
Z_MP_CC_L11B_L4 | Mantenimiento Preventivo HPLC 1100 - 400Bar. C/ALS.Incluye consumibles según anexo L4 |  | ZZZ
Z_MP_CC_L1260_IN1 | Mantenimiento Preventivo HPLC 1260 - Infiniti SII S/ALS - G7129A IN1 |  | ZZZ
Z_MP_CC_L1260_IN2 | Mantenimiento Preventivo HPLC 1260 - Infiniti SII S/ALS - G7129A IN2 |  | ZZZ
Z_MP_CC_L1260_IN3 | Mantenimiento Preventivo HPLC 1260 - Infiniti SII S/ALS - G7129A IN3 |  | ZZZ
Z_MP_CC_L1260_IN4 | Mantenimiento Preventivo HPLC 1260 - Infiniti SII S/ALS - G7129A IN4 |  | ZZZ
Z_MP_CC_L1260_L1 | Mantenimiento Preventivo HPLC 1260 - Infiniti SII S/ALS - G7129A L1 |  | ZZZ
Z_MP_CC_L1260_L2 | Mantenimiento Preventivo HPLC 1260 - Infiniti SII S/ALS - G7129A L2 |  | ZZZ
Z_MP_CC_L1260_L3 | Mantenimiento Preventivo HPLC 1260 - Infiniti SII S/ALS - G7129A L3 |  | ZZZ
Z_MP_CC_L1260_L4 | Mantenimiento Preventivo HPLC 1260 - Infiniti SII S/ALS - G7129A L4 |  | ZZZ
Z_MP_CC_L1290_IN1 | Mantenimiento Preventivo HPLC 1290-STD. C/ALS.Incluye consumibles según anexo IN1 |  | ZZZ
Z_MP_CC_L1290_IN2 | Mantenimiento Preventivo HPLC 1290-STD. C/ALS.Incluye consumibles según anexo IN2 |  | ZZZ
Z_MP_CC_L1290_IN3 | Mantenimiento Preventivo HPLC 1290-STD. C/ALS.Incluye consumibles según anexo IN3 |  | ZZZ
Z_MP_CC_L1290_IN4 | Mantenimiento Preventivo HPLC 1290-STD. C/ALS.Incluye consumibles según anexo IN4 |  | ZZZ
Z_MP_CC_L1290_L1 | Mantenimiento Preventivo HPLC 1290-STD. C/ALS.Incluye consumibles según anexo L1 |  | ZZZ
Z_MP_CC_L1290_L2 | Mantenimiento Preventivo HPLC 1290-STD. C/ALS.Incluye consumibles según anexo L2 |  | ZZZ
Z_MP_CC_L1290_L3 | Mantenimiento Preventivo HPLC 1290-STD. C/ALS.Incluye consumibles según anexo L3 |  | ZZZ
Z_MP_CC_L1290_L4 | Mantenimiento Preventivo HPLC 1290-STD. C/ALS.Incluye consumibles según anexo L4 |  | ZZZ
Z_MP_CC_L1290B_IN1 | Mantenimiento Preventivo HPLC 1290-STD. (No incluye asiento y aguja) IN1 |  | ZZZ
Z_MP_CC_L1290B_IN2 | Mantenimiento Preventivo HPLC 1290-STD. (No incluye asiento y aguja) IN2 |  | ZZZ
Z_MP_CC_L1290B_IN3 | Mantenimiento Preventivo HPLC 1290-STD. (No incluye asiento y aguja) IN3 |  | ZZZ
Z_MP_CC_L1290B_IN4 | Mantenimiento Preventivo HPLC 1290-STD. (No incluye asiento y aguja) IN4 |  | ZZZ
Z_MP_CC_L1290B_L1 | Mantenimiento Preventivo HPLC 1290-STD. (No incluye asiento y aguja) L1 |  | ZZZ
Z_MP_CC_L1290B_L2 | Mantenimiento Preventivo HPLC 1290-STD. (No incluye asiento y aguja) L2 |  | ZZZ
Z_MP_CC_L1290B_L3 | Mantenimiento Preventivo HPLC 1290-STD. (No incluye asiento y aguja) L3 |  | ZZZ
Z_MP_CC_L1290B_L4 | Mantenimiento Preventivo HPLC 1290-STD. (No incluye asiento y aguja) L4 |  | ZZZ
Z_MP_CC_L12A1_IN1 | Mantenimiento Preventivo HPLC 1200-STD. 400Bar S/ALS.Incluye consumibles según anexo IN1 |  | ZZZ
Z_MP_CC_L12A1_IN2 | Mantenimiento Preventivo HPLC 1200-STD. 400Bar S/ALS.Incluye consumibles según anexo IN2 |  | ZZZ
Z_MP_CC_L12A1_IN3 | Mantenimiento Preventivo HPLC 1200-STD. 400Bar S/ALS.Incluye consumibles según anexo IN3 |  | ZZZ
Z_MP_CC_L12A1_IN4 | Mantenimiento Preventivo HPLC 1200-STD. 400Bar S/ALS.Incluye consumibles según anexo IN4 |  | ZZZ
Z_MP_CC_L12A1_L1 | Mantenimiento Preventivo HPLC 1200-STD. 400Bar S/ALS.Incluye consumibles según anexo L1 |  | ZZZ
Z_MP_CC_L12A1_L2 | Mantenimiento Preventivo HPLC 1200-STD. 400Bar S/ALS.Incluye consumibles según anexo L2 |  | ZZZ
Z_MP_CC_L12A1_L3 | Mantenimiento Preventivo HPLC 1200-STD. 400Bar S/ALS.Incluye consumibles según anexo L3 |  | ZZZ
Z_MP_CC_L12A1_L4 | Mantenimiento Preventivo HPLC 1200-STD. 400Bar S/ALS.Incluye consumibles según anexo L4 |  | ZZZ
Z_MP_CC_L12A2_IN1 | Mantenimiento Preventivo HPLC 1200-SL. 400Bar S/ALS.Incluye consumibles según anexo IN1 |  | ZZZ
Z_MP_CC_L12A2_IN2 | Mantenimiento Preventivo HPLC 1200-SL. 400Bar S/ALS.Incluye consumibles según anexo IN2 |  | ZZZ
Z_MP_CC_L12A2_IN3 | Mantenimiento Preventivo HPLC 1200-SL. 400Bar S/ALS.Incluye consumibles según anexo IN3 |  | ZZZ
Z_MP_CC_L12A2_IN4 | Mantenimiento Preventivo HPLC 1200-SL. 400Bar S/ALS.Incluye consumibles según anexo IN4 |  | ZZZ
Z_MP_CC_L12A2_L1 | Mantenimiento Preventivo HPLC 1200-SL. 400Bar S/ALS.Incluye consumibles según anexo L1 |  | ZZZ
Z_MP_CC_L12A2_L2 | Mantenimiento Preventivo HPLC 1200-SL. 400Bar S/ALS.Incluye consumibles según anexo L3 |  | ZZZ
Z_MP_CC_L12A2L2 | Mantenimiento Preventivo HPLC 1200-SL. 400Bar S/ALS.Incluye consumibles según anexo L2 |  | ZZZ
Z_MP_CC_L12A2L3 | Mantenimiento Preventivo HPLC 1200-SL. 400Bar S/ALS.Incluye consumibles según anexo L4 |  | ZZZ
Z_MP_CC_L12B_IN1 | Mantenimiento Preventivo HPLC 1200 - 400Bar. C/ALS.Incluye consumibles según anexo IN1 |  | ZZZ
Z_MP_CC_L12B_IN2 | Mantenimiento Preventivo HPLC 1200 - 400Bar. C/ALS.Incluye consumibles según anexo IN2 |  | ZZZ
Z_MP_CC_L12B_IN3 | Mantenimiento Preventivo HPLC 1200 - 400Bar. C/ALS.Incluye consumibles según anexo IN3 |  | ZZZ
Z_MP_CC_L12B_IN4 | Mantenimiento Preventivo HPLC 1200 - 400Bar. C/ALS.Incluye consumibles según anexo IN4 |  | ZZZ
Z_MP_CC_L12B_L1 | Mantenimiento Preventivo HPLC 1200 - 400Bar. C/ALS.Incluye consumibles según anexo L1 |  | ZZZ
Z_MP_CC_L12B_L2 | Mantenimiento Preventivo HPLC 1200 - 400Bar. C/ALS.Incluye consumibles según anexo L2 |  | ZZZ
Z_MP_CC_L12B_L3 | Mantenimiento Preventivo HPLC 1200 - 400Bar. C/ALS.Incluye consumibles según anexo L3 |  | ZZZ
Z_MP_CC_L12B_L4 | Mantenimiento Preventivo HPLC 1200 - 400Bar. C/ALS.Incluye consumibles según anexo L4 |  | ZZZ
Z_MP_CC_L12B2_IN1 | Mantenimiento Preventivo HPLC 1100/1200/1260 C/ALS. Bomba Binaria IN1 |  | ZZZ
Z_MP_CC_L12B2_IN2 | Mantenimiento Preventivo HPLC 1100/1200/1260 C/ALS. Bomba Binaria IN2 |  | ZZZ
Z_MP_CC_L12B2_IN3 | Mantenimiento Preventivo HPLC 1100/1200/1260 C/ALS. Bomba Binaria IN3 |  | ZZZ
Z_MP_CC_L12B2_IN4 | Mantenimiento Preventivo HPLC 1100/1200/1260 C/ALS. Bomba Binaria IN4 |  | ZZZ
Z_MP_CC_L12B2_L1 | Mantenimiento Preventivo HPLC 1100/1200/1260 C/ALS. Bomba Binaria L1 |  | ZZZ
Z_MP_CC_L12B2_L2 | Mantenimiento Preventivo HPLC 1100/1200/1260 C/ALS. Bomba Binaria L2 |  | ZZZ
Z_MP_CC_L12B2_L3 | Mantenimiento Preventivo HPLC 1100/1200/1260 C/ALS. Bomba Binaria L3 |  | ZZZ
Z_MP_CC_L12B2_L4 | Mantenimiento Preventivo HPLC 1100/1200/1260 C/ALS. Bomba Binaria L4 |  | ZZZ
Z_MP_CC_L13_IN1 | Mantenimiento Preventivo HPLC 1260 - 400Bar Infiniti SII C/ALS - G7129A IN1 |  | ZZZ
Z_MP_CC_L13_IN2 | Mantenimiento Preventivo HPLC 1260 - 400Bar Infiniti SII C/ALS - G7129A IN2 |  | ZZZ
Z_MP_CC_L13_IN3 | Mantenimiento Preventivo HPLC 1260 - 400Bar Infiniti SII C/ALS - G7129A IN3 |  | ZZZ
Z_MP_CC_L13_IN4 | Mantenimiento Preventivo HPLC 1260 - 400Bar Infiniti SII C/ALS - G7129A IN4 |  | ZZZ
Z_MP_CC_L13_L1 | Mantenimiento Preventivo HPLC 1260 - 400Bar Infiniti SII C/ALS - G7129A L1 |  | ZZZ
Z_MP_CC_L13_L2 | Mantenimiento Preventivo HPLC 1260 - 400Bar Infiniti SII C/ALS - G7129A L2 |  | ZZZ
Z_MP_CC_L13_L3 | Mantenimiento Preventivo HPLC 1260 - 400Bar Infiniti SII C/ALS - G7129A L3 |  | ZZZ
Z_MP_CC_L13_L4 | Mantenimiento Preventivo HPLC 1260 - 400Bar Infiniti SII C/ALS - G7129A L4 |  | ZZZ
Z_MP_CC_L14_IN1 | Mantenimiento Preventivo HPLC 1260 - 600Bar Infiniti SII C/ALS - G7129A IN1 |  | ZZZ
Z_MP_CC_L14_IN2 | Mantenimiento Preventivo HPLC 1260 - 600Bar Infiniti SII C/ALS - G7129A IN2 |  | ZZZ
Z_MP_CC_L14_IN3 | Mantenimiento Preventivo HPLC 1260 - 600Bar Infiniti SII C/ALS - G7129A IN3 |  | ZZZ
Z_MP_CC_L14_IN4 | Mantenimiento Preventivo HPLC 1260 - 600Bar Infiniti SII C/ALS - G7129A IN4 |  | ZZZ
Z_MP_CC_L14_L1 | Mantenimiento Preventivo HPLC 1260 - 600Bar Infiniti SII C/ALS - G7129A L1 |  | ZZZ
Z_MP_CC_L14_L2 | Mantenimiento Preventivo HPLC 1260 - 600Bar Infiniti SII C/ALS - G7129A L2 |  | ZZZ
Z_MP_CC_L14_L3 | Mantenimiento Preventivo HPLC 1260 - 600Bar Infiniti SII C/ALS - G7129A L3 |  | ZZZ
Z_MP_CC_L14_L4 | Mantenimiento Preventivo HPLC 1260 - 600Bar Infiniti SII C/ALS - G7129A L4 |  | ZZZ
Z_MP_CC_L15_IN1 | Mantenimiento Preventivo HPLC 1260 - 800Bar Infiniti SII C/ALS - G7129A IN1 |  | ZZZ
Z_MP_CC_L15_IN2 | Mantenimiento Preventivo HPLC 1260 - 800Bar Infiniti SII C/ALS - G7129A IN2 |  | ZZZ
Z_MP_CC_L15_IN3 | Mantenimiento Preventivo HPLC 1260 - 800Bar Infiniti SII C/ALS - G7129A IN3 |  | ZZZ
Z_MP_CC_L15_IN4 | Mantenimiento Preventivo HPLC 1260 - 800Bar Infiniti SII C/ALS - G7129A IN4 |  | ZZZ
Z_MP_CC_L15_L1 | Mantenimiento Preventivo HPLC 1260 - 800Bar Infiniti SII C/ALS - G7129A L1 |  | ZZZ
Z_MP_CC_L15_L2 | Mantenimiento Preventivo HPLC 1260 - 800Bar Infiniti SII C/ALS - G7129A L2 |  | ZZZ
Z_MP_CC_L15_L3 | Mantenimiento Preventivo HPLC 1260 - 800Bar Infiniti SII C/ALS - G7129A L3 |  | ZZZ
Z_MP_CC_L15_L4 | Mantenimiento Preventivo HPLC 1260 - 800Bar Infiniti SII C/ALS - G7129A L4 |  | ZZZ
Z_MP_CC_L20A_IN1 | Mantenimiento Preventivo HPLC 1220 - 600Bar. S/ALS.Incluye consumibles según anexo IN1 |  | ZZZ
Z_MP_CC_L20A_IN2 | Mantenimiento Preventivo HPLC 1220 - 600Bar. S/ALS.Incluye consumibles según anexo IN2 |  | ZZZ
Z_MP_CC_L20A_IN3 | Mantenimiento Preventivo HPLC 1220 - 600Bar. S/ALS.Incluye consumibles según anexo IN3 |  | ZZZ
Z_MP_CC_L20A_IN4 | Mantenimiento Preventivo HPLC 1220 - 600Bar. S/ALS.Incluye consumibles según anexo IN4 |  | ZZZ
Z_MP_CC_L20A_L1 | Mantenimiento Preventivo HPLC 1220 - 600Bar. S/ALS.Incluye consumibles según anexo L1 |  | ZZZ
Z_MP_CC_L20A_L2 | Mantenimiento Preventivo HPLC 1220 - 600Bar. S/ALS.Incluye consumibles según anexo L2 |  | ZZZ
Z_MP_CC_L20A_L3 | Mantenimiento Preventivo HPLC 1220 - 600Bar. S/ALS.Incluye consumibles según anexo L3 |  | ZZZ
Z_MP_CC_L20A_L4 | Mantenimiento Preventivo HPLC 1220 - 600Bar. S/ALS.Incluye consumibles según anexo L4 |  | ZZZ
Z_MP_CC_L20B_IN1 | Mantenimiento Preventivo HPLC 1220 - 400Bar. C/ALS.Incluye consumibles según anexo IN1 |  | ZZZ
Z_MP_CC_L20B_IN2 | Mantenimiento Preventivo HPLC 1220 - 400Bar. C/ALS.Incluye consumibles según anexo IN2 |  | ZZZ
Z_MP_CC_L20B_IN3 | Mantenimiento Preventivo HPLC 1220 - 400Bar. C/ALS.Incluye consumibles según anexo IN3 |  | ZZZ
Z_MP_CC_L20B_IN4 | Mantenimiento Preventivo HPLC 1220 - 400Bar. C/ALS.Incluye consumibles según anexo IN4 |  | ZZZ
Z_MP_CC_L20B_L1 | Mantenimiento Preventivo HPLC 1220 - 400Bar. C/ALS.Incluye consumibles según anexo L1 |  | ZZZ
Z_MP_CC_L20B_L2 | Mantenimiento Preventivo HPLC 1220 - 400Bar. C/ALS.Incluye consumibles según anexo L2 |  | ZZZ
Z_MP_CC_L20B_L3 | Mantenimiento Preventivo HPLC 1220 - 400Bar. C/ALS.Incluye consumibles según anexo L3 |  | ZZZ
Z_MP_CC_L20B_L4 | Mantenimiento Preventivo HPLC 1220 - 400Bar. C/ALS.Incluye consumibles según anexo L4 |  | ZZZ
Z_MP_CC_L28A_IN1 | Mantenimiento Preventivo HPLC 1260 - 400Bar. C/ALS G1328A.Incluye consumibles según anexo IN1 |  | ZZZ
Z_MP_CC_L28A_IN2 | Mantenimiento Preventivo HPLC 1260 - 400Bar. C/ALS G1328A.Incluye consumibles según anexo IN2 |  | ZZZ
Z_MP_CC_L28A_IN3 | Mantenimiento Preventivo HPLC 1260 - 400Bar. C/ALS G1328A.Incluye consumibles según anexo IN3 |  | ZZZ
Z_MP_CC_L28A_IN4 | Mantenimiento Preventivo HPLC 1260 - 400Bar. C/ALS G1328A.Incluye consumibles según anexo IN4 |  | ZZZ
Z_MP_CC_L28A_L1 | Mantenimiento Preventivo HPLC 1260 - 400Bar. C/ALS G1328A.Incluye consumibles según anexo L1 |  | ZZZ
Z_MP_CC_L28A_L2 | Mantenimiento Preventivo HPLC 1260 - 400Bar. C/ALS G1328A.Incluye consumibles según anexo L2 |  | ZZZ
Z_MP_CC_L28A_L3 | Mantenimiento Preventivo HPLC 1260 - 400Bar. C/ALS G1328A.Incluye consumibles según anexo L3 |  | ZZZ
Z_MP_CC_L28A_L4 | Mantenimiento Preventivo HPLC 1260 - 400Bar. C/ALS G1328A.Incluye consumibles según anexo L4 |  | ZZZ
Z_MP_CC_L28B_IN1 | Mantenimiento Preventivo HPLC 1260 - 400Bar. C/ALS G1328A.Incluye consumibles según anexo IN1 |  | ZZZ
Z_MP_CC_L28B_IN2 | Mantenimiento Preventivo HPLC 1260 - 400Bar. C/ALS G1328A.Incluye consumibles según anexo IN2 |  | ZZZ
Z_MP_CC_L28B_IN3 | Mantenimiento Preventivo HPLC 1260 - 400Bar. C/ALS G1328A.Incluye consumibles según anexo IN3 |  | ZZZ
Z_MP_CC_L28B_IN4 | Mantenimiento Preventivo HPLC 1260 - 400Bar. C/ALS G1328A.Incluye consumibles según anexo IN4 |  | ZZZ
Z_MP_CC_L28B_L1 | Mantenimiento Preventivo HPLC 1260 - 400Bar. C/ALS G1328A.Incluye consumibles según anexo L1 |  | ZZZ
Z_MP_CC_L28B_L2 | Mantenimiento Preventivo HPLC 1260 - 400Bar. C/ALS G1328A.Incluye consumibles según anexo L2 |  | ZZZ
Z_MP_CC_L28B_L3 | Mantenimiento Preventivo HPLC 1260 - 400Bar. C/ALS G1328A.Incluye consumibles según anexo L3 |  | ZZZ
Z_MP_CC_L28B_L4 | Mantenimiento Preventivo HPLC 1260 - 400Bar. C/ALS G1328A.Incluye consumibles según anexo L4 |  | ZZZ
Z_MP_CC_L50A_IN1 | Mantenimiento Preventivo HPLC 1050. S/ALS.Incluye consumibles según anexo IN1 |  | ZZZ
Z_MP_CC_L50A_IN2 | Mantenimiento Preventivo HPLC 1050. S/ALS.Incluye consumibles según anexo IN2 |  | ZZZ
Z_MP_CC_L50A_IN3 | Mantenimiento Preventivo HPLC 1050. S/ALS.Incluye consumibles según anexo IN3 |  | ZZZ
Z_MP_CC_L50A_IN4 | Mantenimiento Preventivo HPLC 1050. S/ALS.Incluye consumibles según anexo IN4 |  | ZZZ
Z_MP_CC_L50A_L1 | Mantenimiento Preventivo HPLC 1050. S/ALS.Incluye consumibles según anexo L1 |  | ZZZ
Z_MP_CC_L50A_L2 | Mantenimiento Preventivo HPLC 1050. S/ALS.Incluye consumibles según anexo L2 |  | ZZZ
Z_MP_CC_L50A_L3 | Mantenimiento Preventivo HPLC 1050. S/ALS.Incluye consumibles según anexo L3 |  | ZZZ
Z_MP_CC_L50A_L4 | Mantenimiento Preventivo HPLC 1050. S/ALS.Incluye consumibles según anexo L4 |  | ZZZ
Z_MP_CC_L50B_IN1 | Mantenimiento Preventivo HPLC 1050. C/ALS.Incluye consumibles según anexo IN1 |  | ZZZ
Z_MP_CC_L50B_IN2 | Mantenimiento Preventivo HPLC 1050. C/ALS.Incluye consumibles según anexo IN2 |  | ZZZ
Z_MP_CC_L50B_IN3 | Mantenimiento Preventivo HPLC 1050. C/ALS.Incluye consumibles según anexo IN3 |  | ZZZ
Z_MP_CC_L50B_IN4 | Mantenimiento Preventivo HPLC 1050. C/ALS.Incluye consumibles según anexo IN4 |  | ZZZ
Z_MP_CC_L50B_L1 | Mantenimiento Preventivo HPLC 1050. C/ALS.Incluye consumibles según anexo L1 |  | ZZZ
Z_MP_CC_L50B_L2 | Mantenimiento Preventivo HPLC 1050. C/ALS.Incluye consumibles según anexo L2 |  | ZZZ
Z_MP_CC_L50B_L3 | Mantenimiento Preventivo HPLC 1050. C/ALS.Incluye consumibles según anexo L3 |  | ZZZ
Z_MP_CC_L50B_L4 | Mantenimiento Preventivo HPLC 1050. C/ALS.Incluye consumibles según anexo L4 |  | ZZZ
Z_MP_CC_L60A_IN1 | Mantenimiento Preventivo HPLC 1260 - 400Bar. S/ALS.Incluye consumibles según anexo IN1 |  | ZZZ
Z_MP_CC_L60A_IN2 | Mantenimiento Preventivo HPLC 1260 - 400Bar. S/ALS.Incluye consumibles según anexo IN2 |  | ZZZ
Z_MP_CC_L60A_IN3 | Mantenimiento Preventivo HPLC 1260 - 400Bar. S/ALS.Incluye consumibles según anexo IN3 |  | ZZZ
Z_MP_CC_L60A_IN4 | Mantenimiento Preventivo HPLC 1260 - 400Bar. S/ALS.Incluye consumibles según anexo IN4 |  | ZZZ
Z_MP_CC_L60A_L1 | Mantenimiento Preventivo HPLC 1260 - 400Bar. S/ALS.Incluye consumibles según anexo L1 |  | ZZZ
Z_MP_CC_L60A_L2 | Mantenimiento Preventivo HPLC 1260 - 400Bar. S/ALS.Incluye consumibles según anexo L2 |  | ZZZ
Z_MP_CC_L60A_L3 | Mantenimiento Preventivo HPLC 1260 - 400Bar. S/ALS.Incluye consumibles según anexo L3 |  | ZZZ
Z_MP_CC_L60A_L4 | Mantenimiento Preventivo HPLC 1260 - 400Bar. S/ALS.Incluye consumibles según anexo L4 |  | ZZZ
Z_MP_CC_L60B_IN1 | Mantenimiento Preventivo HPLC 1260 - 400Bar. C/ALS.Incluye consumibles según anexo IN1 |  | ZZZ
Z_MP_CC_L60B_IN2 | Mantenimiento Preventivo HPLC 1260 - 400Bar. C/ALS.Incluye consumibles según anexo IN2 |  | ZZZ
Z_MP_CC_L60B_IN3 | Mantenimiento Preventivo HPLC 1260 - 400Bar. C/ALS.Incluye consumibles según anexo IN3 |  | ZZZ
Z_MP_CC_L60B_IN4 | Mantenimiento Preventivo HPLC 1260 - 400Bar. C/ALS.Incluye consumibles según anexo IN4 |  | ZZZ
Z_MP_CC_L60B_L1 | Mantenimiento Preventivo HPLC 1260 - 400Bar. C/ALS.Incluye consumibles según anexo L1 |  | ZZZ
Z_MP_CC_L60B_L2 | Mantenimiento Preventivo HPLC 1260 - 400Bar. C/ALS.Incluye consumibles según anexo L2 |  | ZZZ
Z_MP_CC_L60B_L3 | Mantenimiento Preventivo HPLC 1260 - 400Bar. C/ALS.Incluye consumibles según anexo L3 |  | ZZZ
Z_MP_CC_L60B_L4 | Mantenimiento Preventivo HPLC 1260 - 400Bar. C/ALS.Incluye consumibles según anexo L4 |  | ZZZ
Z_MP_CC_L60B-600_IN1 | Mantenimiento Preventivo HPLC 1100/1200/1220/1260-600Bar. C/ALS. IN1 |  | ZZZ
Z_MP_CC_L60B-600_IN2 | Mantenimiento Preventivo HPLC 1100/1200/1220/1260-600Bar. C/ALS. IN2 |  | ZZZ
Z_MP_CC_L60B-600_IN3 | Mantenimiento Preventivo HPLC 1100/1200/1220/1260-600Bar. C/ALS. IN3 |  | ZZZ
Z_MP_CC_L60B-600_IN4 | Mantenimiento Preventivo HPLC 1100/1200/1220/1260-600Bar. C/ALS. IN4 |  | ZZZ
Z_MP_CC_L60B-600_L1 | Mantenimiento Preventivo HPLC 1100/1200/1220/1260-600Bar. C/ALS. L1 |  | ZZZ
Z_MP_CC_L60B-600_L2 | Mantenimiento Preventivo HPLC 1100/1200/1220/1260-600Bar. C/ALS. L2 |  | ZZZ
Z_MP_CC_L60B-600_L3 | Mantenimiento Preventivo HPLC 1100/1200/1220/1260-600Bar. C/ALS. L3 |  | ZZZ
Z_MP_CC_L60B-600_L4 | Mantenimiento Preventivo HPLC 1100/1200/1220/1260-600Bar. C/ALS. L4 |  | ZZZ
Z_MP_CC_L60B-GC_IN1 | Mantenimiento Preventivo HPLC 1200/1260 - 400Bar. C/ALS HiP. Bomba Binaria IN1 |  | ZZZ
Z_MP_CC_L60B-GC_IN2 | Mantenimiento Preventivo HPLC 1200/1260 - 400Bar. C/ALS HiP. Bomba Binaria IN2 |  | ZZZ
Z_MP_CC_L60B-GC_IN3 | Mantenimiento Preventivo HPLC 1200/1260 - 400Bar. C/ALS HiP. Bomba Binaria IN3 |  | ZZZ
Z_MP_CC_L60B-GC_IN4 | Mantenimiento Preventivo HPLC 1200/1260 - 400Bar. C/ALS HiP. Bomba Binaria IN4 |  | ZZZ
Z_MP_CC_L60B-GC_L1 | Mantenimiento Preventivo HPLC 1200/1260 - 400Bar. C/ALS HiP. Bomba Binaria L1 |  | ZZZ
Z_MP_CC_L60B-GC_L2 | Mantenimiento Preventivo HPLC 1200/1260 - 400Bar. C/ALS HiP. Bomba Binaria L2 |  | ZZZ
Z_MP_CC_L60B-GC_L3 | Mantenimiento Preventivo HPLC 1200/1260 - 400Bar. C/ALS HiP. Bomba Binaria L3 |  | ZZZ
Z_MP_CC_L60B-GC_L4 | Mantenimiento Preventivo HPLC 1200/1260 - 400Bar. C/ALS HiP. Bomba Binaria L4 |  | ZZZ
Z_MP_CC_L60B-GE_IN1 | Mantenimiento Preventivo HPLC 1200/1260 - 400Bar. C/ALS HiP. Bomba Binaria IN1 |  | ZZZ
Z_MP_CC_L60B-GE_IN2 | Mantenimiento Preventivo HPLC 1200/1260 - 400Bar. C/ALS HiP. Bomba Binaria IN2 |  | ZZZ
Z_MP_CC_L60B-GE_IN3 | Mantenimiento Preventivo HPLC 1200/1260 - 400Bar. C/ALS HiP. Bomba Binaria IN3 |  | ZZZ
Z_MP_CC_L60B-GE_IN4 | Mantenimiento Preventivo HPLC 1200/1260 - 400Bar. C/ALS HiP. Bomba Binaria IN4 |  | ZZZ
Z_MP_CC_L60B-GE_L1 | Mantenimiento Preventivo HPLC 1200/1260 - 400Bar. C/ALS HiP. Bomba Binaria L1 |  | ZZZ
Z_MP_CC_L60B-GE_L2 | Mantenimiento Preventivo HPLC 1200/1260 - 400Bar. C/ALS HiP. Bomba Binaria L2 |  | ZZZ
Z_MP_CC_L60B-GE_L3 | Mantenimiento Preventivo HPLC 1200/1260 - 400Bar. C/ALS HiP. Bomba Binaria L3 |  | ZZZ
Z_MP_CC_L60B-GE_L4 | Mantenimiento Preventivo HPLC 1200/1260 - 400Bar. C/ALS HiP. Bomba Binaria L4 |  | ZZZ
Z_MP_CC_L60C_IN1 | Mantenimiento Preventivo HPLC 1260 - 400Bar. C/ALS G1367C HiP.Incluye consumibles según anexo IN1 |  | ZZZ
Z_MP_CC_L60C_IN2 | Mantenimiento Preventivo HPLC 1260 - 400Bar. C/ALS G1367C HiP.Incluye consumibles según anexo IN2 |  | ZZZ
Z_MP_CC_L60C_IN3 | Mantenimiento Preventivo HPLC 1260 - 400Bar. C/ALS G1367C HiP.Incluye consumibles según anexo IN3 |  | ZZZ
Z_MP_CC_L60C_IN4 | Mantenimiento Preventivo HPLC 1260 - 400Bar. C/ALS G1367C HiP.Incluye consumibles según anexo IN4 |  | ZZZ
Z_MP_CC_L60C_L1 | Mantenimiento Preventivo HPLC 1260 - 400Bar. C/ALS G1367C HiP.Incluye consumibles según anexo L1 |  | ZZZ
Z_MP_CC_L60C_L2 | Mantenimiento Preventivo HPLC 1260 - 400Bar. C/ALS G1367C HiP.Incluye consumibles según anexo L2 |  | ZZZ
Z_MP_CC_L60C_L3 | Mantenimiento Preventivo HPLC 1260 - 400Bar. C/ALS G1367C HiP.Incluye consumibles según anexo L3 |  | ZZZ
Z_MP_CC_L60C_L4 | Mantenimiento Preventivo HPLC 1260 - 400Bar. C/ALS G1367C HiP.Incluye consumibles según anexo L4 |  | ZZZ
Z_MP_CC_L60E_IN1 | Mantenimiento Preventivo HPLC 1260 - 400Bar. C/ALS G1367E HiP.Incluye consumibles según anexo IN1 |  | ZZZ
Z_MP_CC_L60E_IN2 | Mantenimiento Preventivo HPLC 1260 - 400Bar. C/ALS G1367E HiP.Incluye consumibles según anexo IN2 |  | ZZZ
Z_MP_CC_L60E_IN3 | Mantenimiento Preventivo HPLC 1260 - 400Bar. C/ALS G1367E HiP.Incluye consumibles según anexo IN3 |  | ZZZ
Z_MP_CC_L60E_IN4 | Mantenimiento Preventivo HPLC 1260 - 400Bar. C/ALS G1367E HiP.Incluye consumibles según anexo IN4 |  | ZZZ
Z_MP_CC_L60E_L1 | Mantenimiento Preventivo HPLC 1260 - 400Bar. C/ALS G1367E HiP.Incluye consumibles según anexo L1 |  | ZZZ
Z_MP_CC_L60E_L2 | Mantenimiento Preventivo HPLC 1260 - 400Bar. C/ALS G1367E HiP.Incluye consumibles según anexo L2 |  | ZZZ
Z_MP_CC_L60E_L3 | Mantenimiento Preventivo HPLC 1260 - 400Bar. C/ALS G1367E HiP.Incluye consumibles según anexo L3 |  | ZZZ
Z_MP_CC_L60E_L4 | Mantenimiento Preventivo HPLC 1260 - 400Bar. C/ALS G1367E HiP.Incluye consumibles según anexo L4 |  | ZZZ
Z_MP_CC_L90A_IN1 | Mantenimiento Preventivo HPLC 1090. S/ALS.Incluye consumibles según anexo IN1 |  | ZZZ
Z_MP_CC_L90A_IN2 | Mantenimiento Preventivo HPLC 1090. S/ALS.Incluye consumibles según anexo IN2 |  | ZZZ
Z_MP_CC_L90A_IN3 | Mantenimiento Preventivo HPLC 1090. S/ALS.Incluye consumibles según anexo IN3 |  | ZZZ
Z_MP_CC_L90A_IN4 | Mantenimiento Preventivo HPLC 1090. S/ALS.Incluye consumibles según anexo IN4 |  | ZZZ
Z_MP_CC_L90A_L1 | Mantenimiento Preventivo HPLC 1090. S/ALS.Incluye consumibles según anexo L1 |  | ZZZ
Z_MP_CC_L90A_L2 | Mantenimiento Preventivo HPLC 1090. S/ALS.Incluye consumibles según anexo L2 |  | ZZZ
Z_MP_CC_L90A_L3 | Mantenimiento Preventivo HPLC 1090. S/ALS.Incluye consumibles según anexo L3 |  | ZZZ
Z_MP_CC_L90A_L4 | Mantenimiento Preventivo HPLC 1090. S/ALS.Incluye consumibles según anexo L4 |  | ZZZ
Z_MP_CC_L90B_IN1 | Mantenimiento Preventivo HPLC 1090. C/ALS.Incluye consumibles según anexo IN1 |  | ZZZ
Z_MP_CC_L90B_IN2 | Mantenimiento Preventivo HPLC 1090. C/ALS.Incluye consumibles según anexo IN2 |  | ZZZ
Z_MP_CC_L90B_IN3 | Mantenimiento Preventivo HPLC 1090. C/ALS.Incluye consumibles según anexo IN3 |  | ZZZ
Z_MP_CC_L90B_IN4 | Mantenimiento Preventivo HPLC 1090. C/ALS.Incluye consumibles según anexo IN4 |  | ZZZ
Z_MP_CC_L90B_L1 | Mantenimiento Preventivo HPLC 1090. C/ALS.Incluye consumibles según anexo L1 |  | ZZZ
Z_MP_CC_L90B_L2 | Mantenimiento Preventivo HPLC 1090. C/ALS.Incluye consumibles según anexo L2 |  | ZZZ
Z_MP_CC_L90B_L3 | Mantenimiento Preventivo HPLC 1090. C/ALS.Incluye consumibles según anexo L3 |  | ZZZ
Z_MP_CC_L90B_L4 | Mantenimiento Preventivo HPLC 1090. C/ALS.Incluye consumibles según anexo L4 |  | ZZZ
Z_MP_CC_L90BIN_IN1 | Mantenimiento Preventivo HPLC 1290-STD Binario. (No incluye asiento y aguja) IN1 |  | ZZZ
Z_MP_CC_L90BIN_IN2 | Mantenimiento Preventivo HPLC 1290-STD Binario. (No incluye asiento y aguja) IN2 |  | ZZZ
Z_MP_CC_L90BIN_IN3 | Mantenimiento Preventivo HPLC 1290-STD Binario. (No incluye asiento y aguja) IN3 |  | ZZZ
Z_MP_CC_L90BIN_IN4 | Mantenimiento Preventivo HPLC 1290-STD Binario. (No incluye asiento y aguja) IN4 |  | ZZZ
Z_MP_CC_L90BIN_L1 | Mantenimiento Preventivo HPLC 1290-STD Binario. (No incluye asiento y aguja) L1 |  | ZZZ
Z_MP_CC_L90BIN_L2 | Mantenimiento Preventivo HPLC 1290-STD Binario. (No incluye asiento y aguja) L2 |  | ZZZ
Z_MP_CC_L90BIN_L3 | Mantenimiento Preventivo HPLC 1290-STD Binario. (No incluye asiento y aguja) L3 |  | ZZZ
Z_MP_CC_L90BIN_L4 | Mantenimiento Preventivo HPLC 1290-STD Binario. (No incluye asiento y aguja) L4 |  | ZZZ
Z_MP_CC_LB6_IN1 | Mantenimiento Preventivo HPLC 1200/1260 - 600Bar C/ALS HIP G1367C Bomba Binaria Incluye consumibles |  | ZZZ
Z_MP_CC_LB6_IN2 | Mantenimiento Preventivo HPLC 1200/1260 - 600Bar C/ALS HIP G1367C Bomba Binaria Incluye consumibles |  | ZZZ
Z_MP_CC_LB6_IN3 | Mantenimiento Preventivo HPLC 1200/1260 - 600Bar C/ALS HIP G1367C Bomba Binaria Incluye consumibles |  | ZZZ
Z_MP_CC_LB6_IN4 | Mantenimiento Preventivo HPLC 1200/1260 - 600Bar C/ALS HIP G1367C Bomba Binaria Incluye consumibles |  | ZZZ
Z_MP_CC_LB6_L1 | Mantenimiento Preventivo HPLC 1200/1260 - 600Bar C/ALS HIP G1367C Bomba Binaria Incluye consumibles |  | ZZZ
Z_MP_CC_LB6_L2 | Mantenimiento Preventivo HPLC 1200/1260 - 600Bar C/ALS HIP G1367C Bomba Binaria Incluye consumibles |  | ZZZ
Z_MP_CC_LB6_L3 | Mantenimiento Preventivo HPLC 1200/1260 - 600Bar C/ALS HIP G1367C Bomba Binaria Incluye consumibles |  | ZZZ
Z_MP_CC_LB6_L4 | Mantenimiento Preventivo HPLC 1200/1260 - 600Bar C/ALS HIP G1367C Bomba Binaria Incluye consumibles |  | ZZZ
Z_MP_CC_M72_IN1 | Mantenimiento Preventivo MSD 5972. Incluye consumibles según anexo IN1 |  | ZZZ
Z_MP_CC_M72_IN2 | Mantenimiento Preventivo MSD 5972. Incluye consumibles según anexo IN2 |  | ZZZ
Z_MP_CC_M72_IN3 | Mantenimiento Preventivo MSD 5972. Incluye consumibles según anexo IN3 |  | ZZZ
Z_MP_CC_M72_IN4 | Mantenimiento Preventivo MSD 5972. Incluye consumibles según anexo IN4 |  | ZZZ
Z_MP_CC_M72_L1 | Mantenimiento Preventivo MSD 5972. Incluye consumibles según anexo L1 |  | ZZZ
Z_MP_CC_M72_L2 | Mantenimiento Preventivo MSD 5972. Incluye consumibles según anexo L2 |  | ZZZ
Z_MP_CC_M72_L3 | Mantenimiento Preventivo MSD 5972. Incluye consumibles según anexo L3 |  | ZZZ
Z_MP_CC_M72_L4 | Mantenimiento Preventivo MSD 5972. Incluye consumibles según anexo L4 |  | ZZZ
Z_MP_CC_M73_IN1 | Mantenimiento Preventivo MSD 5973. Incluye consumibles según anexo IN1 |  | ZZZ
Z_MP_CC_M73_IN2 | Mantenimiento Preventivo MSD 5973. Incluye consumibles según anexo IN2 |  | ZZZ
Z_MP_CC_M73_IN3 | Mantenimiento Preventivo MSD 5973. Incluye consumibles según anexo IN3 |  | ZZZ
Z_MP_CC_M73_IN4 | Mantenimiento Preventivo MSD 5973. Incluye consumibles según anexo IN4 |  | ZZZ
Z_MP_CC_M73_L1 | Mantenimiento Preventivo MSD 5973. Incluye consumibles según anexo L1 |  | ZZZ
Z_MP_CC_M73_L2 | Mantenimiento Preventivo MSD 5973. Incluye consumibles según anexo L2 |  | ZZZ
Z_MP_CC_M73_L3 | Mantenimiento Preventivo MSD 5973. Incluye consumibles según anexo L3 |  | ZZZ
Z_MP_CC_M73_L4 | Mantenimiento Preventivo MSD 5973. Incluye consumibles según anexo L4 |  | ZZZ
Z_MP_CC_M75_IN1 | Mantenimiento Preventivo MSD 5975. Incluye consumibles según anexo IN1 |  | ZZZ
Z_MP_CC_M75_IN2 | Mantenimiento Preventivo MSD 5975. Incluye consumibles según anexo IN2 |  | ZZZ
Z_MP_CC_M75_IN3 | Mantenimiento Preventivo MSD 5975. Incluye consumibles según anexo IN3 |  | ZZZ
Z_MP_CC_M75_IN4 | Mantenimiento Preventivo MSD 5975. Incluye consumibles según anexo IN4 |  | ZZZ
Z_MP_CC_M75_L1 | Mantenimiento Preventivo MSD 5975. Incluye consumibles según anexo L1 |  | ZZZ
Z_MP_CC_M75_L2 | Mantenimiento Preventivo MSD 5975. Incluye consumibles según anexo L2 |  | ZZZ
Z_MP_CC_M75_L3 | Mantenimiento Preventivo MSD 5975. Incluye consumibles según anexo L3 |  | ZZZ
Z_MP_CC_M75_L4 | Mantenimiento Preventivo MSD 5975. Incluye consumibles según anexo L4 |  | ZZZ
Z_MP_GC_S43_IN1 | Mantenimiento Preventivo GC SCION 436. Incluye consumibles según anexo IN1 |  | ZZZ
Z_MP_GC_S43_IN2 | Mantenimiento Preventivo GC SCION 436. Incluye consumibles según anexo IN2 |  | ZZZ
Z_MP_GC_S43_IN3 | Mantenimiento Preventivo GC SCION 436. Incluye consumibles según anexo IN3 |  | ZZZ
Z_MP_GC_S43_IN4 | Mantenimiento Preventivo GC SCION 436. Incluye consumibles según anexo IN4 |  | ZZZ
Z_MP_GC_S43_L1 | Mantenimiento Preventivo GC SCION 436. Incluye consumibles según anexo L1 |  | ZZZ
Z_MP_GC_S43_L2 | Mantenimiento Preventivo GC SCION 436. Incluye consumibles según anexo L2 |  | ZZZ
Z_MP_GC_S43_L3 | Mantenimiento Preventivo GC SCION 436. Incluye consumibles según anexo L3 |  | ZZZ
Z_MP_GC_S43_L4 | Mantenimiento Preventivo GC SCION 436. Incluye consumibles según anexo L4 |  | ZZZ
Z_MP_HS_94_IN1 | Mantenimiento Preventivo HSS 7694 (G1888A/ G1290A). IN1 |  | ZZZ
Z_MP_HS_94_IN2 | Mantenimiento Preventivo HSS 7694 (G1888A/ G1290A). IN2 |  | ZZZ
Z_MP_HS_94_IN3 | Mantenimiento Preventivo HSS 7694 (G1888A/ G1290A). IN3 |  | ZZZ
Z_MP_HS_94_IN4 | Mantenimiento Preventivo HSS 7694 (G1888A/ G1290A). IN4 |  | ZZZ
Z_MP_HS_94_L1 | Mantenimiento Preventivo HSS 7694 (G1888A/ G1290A). L1 |  | ZZZ
Z_MP_HS_94_L2 | Mantenimiento Preventivo HSS 7694 (G1888A/ G1290A). L2 |  | ZZZ
Z_MP_HS_94_L3 | Mantenimiento Preventivo HSS 7694 (G1888A/ G1290A). L3 |  | ZZZ
Z_MP_HS_94_L4 | Mantenimiento Preventivo HSS 7694 (G1888A/ G1290A). L4 |  | ZZZ
Z_MP_HS_94E_IN1 | Mantenimiento Preventivo HSS 7694E (G1883A). IN1 |  | ZZZ
Z_MP_HS_94E_IN2 | Mantenimiento Preventivo HSS 7694E (G1883A). IN2 |  | ZZZ
Z_MP_HS_94E_IN3 | Mantenimiento Preventivo HSS 7694E (G1883A). IN3 |  | ZZZ
Z_MP_HS_94E_IN4 | Mantenimiento Preventivo HSS 7694E (G1883A). IN4 |  | ZZZ
Z_MP_HS_94E_L1 | Mantenimiento Preventivo HSS 7694E (G1883A). L1 |  | ZZZ
Z_MP_HS_94E_L2 | Mantenimiento Preventivo HSS 7694E (G1883A). L2 |  | ZZZ
Z_MP_HS_94E_L3 | Mantenimiento Preventivo HSS 7694E (G1883A). L3 |  | ZZZ
Z_MP_HS_94E_L4 | Mantenimiento Preventivo HSS 7694E (G1883A). L4 |  | ZZZ
Z_MP_HS_97_IN1 | Mantenimiento Preventivo HSS 7697 (G4557A). No incluye consumibles IN1 |  | ZZZ
Z_MP_HS_97_IN2 | Mantenimiento Preventivo HSS 7697 (G4557A). No incluye consumibles IN2 |  | ZZZ
Z_MP_HS_97_IN3 | Mantenimiento Preventivo HSS 7697 (G4557A). No incluye consumibles IN3 |  | ZZZ
Z_MP_HS_97_IN4 | Mantenimiento Preventivo HSS 7697 (G4557A). No incluye consumibles IN4 |  | ZZZ
Z_MP_HS_97_L1 | Mantenimiento Preventivo HSS 7697 (G4557A). No incluye consumibles L1 |  | ZZZ
Z_MP_HS_97_L2 | Mantenimiento Preventivo HSS 7697 (G4557A). No incluye consumibles L2 |  | ZZZ
Z_MP_HS_97_L3 | Mantenimiento Preventivo HSS 7697 (G4557A). No incluye consumibles L3 |  | ZZZ
Z_MP_HS_97_L4 | Mantenimiento Preventivo HSS 7697 (G4557A). No incluye consumibles L4 |  | ZZZ
Z_MP_LC_KNA_IN1 | Mantenimiento Preventivo HPLC Smart line 1000 UV 2500 KNAUER incluye consumibles IN1 |  | ZZZ
Z_MP_LC_KNA_IN2 | Mantenimiento Preventivo HPLC Smart line 1000 UV 2500 KNAUER incluye consumibles IN2 |  | ZZZ
Z_MP_LC_KNA_IN3 | Mantenimiento Preventivo HPLC Smart line 1000 UV 2500 KNAUER incluye consumibles IN3 |  | ZZZ
Z_MP_LC_KNA_IN4 | Mantenimiento Preventivo HPLC Smart line 1000 UV 2500 KNAUER incluye consumibles IN4 |  | ZZZ
Z_MP_LC_KNA_L1 | Mantenimiento Preventivo HPLC Smart line 1000 UV 2500 KNAUER incluye consumibles L1 |  | ZZZ
Z_MP_LC_KNA_L2 | Mantenimiento Preventivo HPLC Smart line 1000 UV 2500 KNAUER incluye consumibles L2 |  | ZZZ
Z_MP_LC_KNA_L3 | Mantenimiento Preventivo HPLC Smart line 1000 UV 2500 KNAUER incluye consumibles L3 |  | ZZZ
Z_MP_LC_KNA_L4 | Mantenimiento Preventivo HPLC Smart line 1000 UV 2500 KNAUER incluye consumibles L4 |  | ZZZ
Z_MP_LC_KNA1_IN1 | Mantenimiento Preventivo Smart Line 1000. IN1 |  | ZZZ
Z_MP_LC_KNA1_IN2 | Mantenimiento Preventivo Smart Line 1000. IN2 |  | ZZZ
Z_MP_LC_KNA1_IN3 | Mantenimiento Preventivo Smart Line 1000. IN3 |  | ZZZ
Z_MP_LC_KNA1_IN4 | Mantenimiento Preventivo Smart Line 1000. IN4 |  | ZZZ
Z_MP_LC_KNA1_L1 | Mantenimiento Preventivo Smart Line 1000. L1 |  | ZZZ
Z_MP_LC_KNA1_L2 | Mantenimiento Preventivo Smart Line 1000. L2 |  | ZZZ
Z_MP_LC_KNA1_L3 | Mantenimiento Preventivo Smart Line 1000. L3 |  | ZZZ
Z_MP_LC_KNA1_L4 | Mantenimiento Preventivo Smart Line 1000. L4 |  | ZZZ
Z_MP_LC_KNA2_IN1 | Mantenimiento Preventivo HPLC Smart line KNAUER P6.1L incluye consumibles IN1 |  | ZZZ
Z_MP_LC_KNA2_IN2 | Mantenimiento Preventivo HPLC Smart line KNAUER P6.1L incluye consumibles IN2 |  | ZZZ
Z_MP_LC_KNA2_IN3 | Mantenimiento Preventivo HPLC Smart line KNAUER P6.1L incluye consumibles IN3 |  | ZZZ
Z_MP_LC_KNA2_IN4 | Mantenimiento Preventivo HPLC Smart line KNAUER P6.1L incluye consumibles IN4 |  | ZZZ
Z_MP_LC_KNA2_L1 | Mantenimiento Preventivo HPLC Smart line KNAUER P6.1L incluye consumibles L1 |  | ZZZ
Z_MP_LC_KNA2_L2 | Mantenimiento Preventivo HPLC Smart line KNAUER P6.1L incluye consumibles L2 |  | ZZZ
Z_MP_LC_KNA2_L3 | Mantenimiento Preventivo HPLC Smart line KNAUER P6.1L incluye consumibles L3 |  | ZZZ
Z_MP_LC_KNA2_L4 | Mantenimiento Preventivo HPLC Smart line KNAUER P6.1L incluye consumibles L4 |  | ZZZ
Z_MP_MIC_KRU_IN1 | Mantenimiento Preventivo Microscopio Kruss MBL 2100 IN1 |  | ZZZ
Z_MP_MIC_KRU_IN2 | Mantenimiento Preventivo Microscopio Kruss MBL 2100 IN3 |  | ZZZ
Z_MP_MIC_KRU_L1 | Mantenimiento Preventivo Microscopio Kruss MBL 2100 L1 |  | ZZZ
Z_MP_MIC_KRU_L2 | Mantenimiento Preventivo Microscopio Kruss MBL 2100 L2 |  | ZZZ
Z_MP_MIC_KRU_L3 | Mantenimiento Preventivo Microscopio Kruss MBL 2100 L3 |  | ZZZ
Z_MP_MIC_KRU_L4 | Mantenimiento Preventivo Microscopio Kruss MBL 2100 L4 |  | ZZZ
Z_MP_MIC_KRUIN2 | Mantenimiento Preventivo Microscopio Kruss MBL 2100 IN2 |  | ZZZ
Z_MP_MIC_KRUIN3 | Mantenimiento Preventivo Microscopio Kruss MBL 2100 IN4 |  | ZZZ
Z_MP_SC_G58_IN1 | Mantenimiento Preventivo GC 5890. No incluye consumibles IN1 |  | ZZZ
Z_MP_SC_G58_IN2 | Mantenimiento Preventivo GC 5890. No incluye consumibles IN2 |  | ZZZ
Z_MP_SC_G58_IN3 | Mantenimiento Preventivo GC 5890. No incluye consumibles IN3 |  | ZZZ
Z_MP_SC_G58_IN4 | Mantenimiento Preventivo GC 5890. No incluye consumibles IN4 |  | ZZZ
Z_MP_SC_G58_L1 | Mantenimiento Preventivo GC 5890. No incluye consumibles L1 |  | ZZZ
Z_MP_SC_G58_L2 | Mantenimiento Preventivo GC 5890. No incluye consumibles L2 |  | ZZZ
Z_MP_SC_G58_L3 | Mantenimiento Preventivo GC 5890. No incluye consumibles L3 |  | ZZZ
Z_MP_SC_G58_L4 | Mantenimiento Preventivo GC 5890. No incluye consumibles L4 |  | ZZZ
Z_MP_SC_L11_IN1 | Mantenimiento Preventivo HPLC 1100. No incluye consumibles IN1 |  | ZZZ
Z_MP_SC_L11_IN2 | Mantenimiento Preventivo HPLC 1100. No incluye consumibles IN2 |  | ZZZ
Z_MP_SC_L11_IN3 | Mantenimiento Preventivo HPLC 1100. No incluye consumibles IN3 |  | ZZZ
Z_MP_SC_L11_IN4 | Mantenimiento Preventivo HPLC 1100. No incluye consumibles IN4 |  | ZZZ
Z_MP_SC_L11_L1 | Mantenimiento Preventivo HPLC 1100. No incluye consumibles L1 |  | ZZZ
Z_MP_SC_L11_L2 | Mantenimiento Preventivo HPLC 1100. No incluye consumibles L2 |  | ZZZ
Z_MP_SC_L11_L3 | Mantenimiento Preventivo HPLC 1100. No incluye consumibles L3 |  | ZZZ
Z_MP_SC_L11_L4 | Mantenimiento Preventivo HPLC 1100. No incluye consumibles L4 |  | ZZZ
Z_MP_SC_L12_IN1 | Mantenimiento Preventivo HPLC 1200. No incluye consumibles IN1 |  | ZZZ
Z_MP_SC_L12_IN2 | Mantenimiento Preventivo HPLC 1200. No incluye consumibles IN2 |  | ZZZ
Z_MP_SC_L12_IN3 | Mantenimiento Preventivo HPLC 1200. No incluye consumibles IN3 |  | ZZZ
Z_MP_SC_L12_IN4 | Mantenimiento Preventivo HPLC 1200. No incluye consumibles IN4 |  | ZZZ
Z_MP_SC_L12_L1 | Mantenimiento Preventivo HPLC 1200. No incluye consumibles L1 |  | ZZZ
Z_MP_SC_L12_L2 | Mantenimiento Preventivo HPLC 1200. No incluye consumibles L2 |  | ZZZ
Z_MP_SC_L12_L3 | Mantenimiento Preventivo HPLC 1200. No incluye consumibles L3 |  | ZZZ
Z_MP_SC_L12_L4 | Mantenimiento Preventivo HPLC 1200. No incluye consumibles L4 |  | ZZZ
Z_MP_SC_L20_IN1 | Mantenimiento Preventivo HPLC 1220. No incluye consumibles IN1 |  | ZZZ
Z_MP_SC_L20_IN2 | Mantenimiento Preventivo HPLC 1220. No incluye consumibles IN2 |  | ZZZ
Z_MP_SC_L20_IN3 | Mantenimiento Preventivo HPLC 1220. No incluye consumibles IN3 |  | ZZZ
Z_MP_SC_L20_IN4 | Mantenimiento Preventivo HPLC 1220. No incluye consumibles IN4 |  | ZZZ
Z_MP_SC_L20_L1 | Mantenimiento Preventivo HPLC 1220. No incluye consumibles L1 |  | ZZZ
Z_MP_SC_L20_L2 | Mantenimiento Preventivo HPLC 1220. No incluye consumibles L2 |  | ZZZ
Z_MP_SC_L20_L3 | Mantenimiento Preventivo HPLC 1220. No incluye consumibles L3 |  | ZZZ
Z_MP_SC_L20_L4 | Mantenimiento Preventivo HPLC 1220. No incluye consumibles L4 |  | ZZZ
Z_MP_SC_L50_IN1 | Mantenimiento Preventivo HPLC 1050. No incluye consumibles IN1 |  | ZZZ
Z_MP_SC_L50_IN2 | Mantenimiento Preventivo HPLC 1050. No incluye consumibles IN2 |  | ZZZ
Z_MP_SC_L50_IN3 | Mantenimiento Preventivo HPLC 1050. No incluye consumibles IN3 |  | ZZZ
Z_MP_SC_L50_IN4 | Mantenimiento Preventivo HPLC 1050. No incluye consumibles IN4 |  | ZZZ
Z_MP_SC_L50_L1 | Mantenimiento Preventivo HPLC 1050. No incluye consumibles L1 |  | ZZZ
Z_MP_SC_L50_L2 | Mantenimiento Preventivo HPLC 1050. No incluye consumibles L2 |  | ZZZ
Z_MP_SC_L50_L3 | Mantenimiento Preventivo HPLC 1050. No incluye consumibles L3 |  | ZZZ
Z_MP_SC_L50_L4 | Mantenimiento Preventivo HPLC 1050. No incluye consumibles L4 |  | ZZZ
Z_MP_SC_L60_IN1 | Mantenimiento Preventivo HPLC 1260 - 600Bar. No incluye consumibles IN1 |  | ZZZ
Z_MP_SC_L60_IN2 | Mantenimiento Preventivo HPLC 1260 - 600Bar. No incluye consumibles IN2 |  | ZZZ
Z_MP_SC_L60_IN3 | Mantenimiento Preventivo HPLC 1260 - 600Bar. No incluye consumibles IN3 |  | ZZZ
Z_MP_SC_L60_IN4 | Mantenimiento Preventivo HPLC 1260 - 600Bar. No incluye consumibles IN4 |  | ZZZ
Z_MP_SC_L60_L1 | Mantenimiento Preventivo HPLC 1260 - 600Bar. No incluye consumibles L1 |  | ZZZ
Z_MP_SC_L60_L2 | Mantenimiento Preventivo HPLC 1260 - 600Bar. No incluye consumibles L2 |  | ZZZ
Z_MP_SC_L60_L3 | Mantenimiento Preventivo HPLC 1260 - 600Bar. No incluye consumibles L3 |  | ZZZ
Z_MP_SC_L60_L4 | Mantenimiento Preventivo HPLC 1260 - 600Bar. No incluye consumibles L4 |  | ZZZ
Z_MP_SC_L90_IN1 | Mantenimiento Preventivo HPLC 1090. No incluye consumibles IN1 |  | ZZZ
Z_MP_SC_L90_IN2 | Mantenimiento Preventivo HPLC 1090. No incluye consumibles IN2 |  | ZZZ
Z_MP_SC_L90_IN3 | Mantenimiento Preventivo HPLC 1090. No incluye consumibles IN3 |  | ZZZ
Z_MP_SC_L90_IN4 | Mantenimiento Preventivo HPLC 1090. No incluye consumibles IN4 |  | ZZZ
Z_MP_SC_L90_L1 | Mantenimiento Preventivo HPLC 1090. No incluye consumibles L1 |  | ZZZ
Z_MP_SC_L90_L2 | Mantenimiento Preventivo HPLC 1090. No incluye consumibles L2 |  | ZZZ
Z_MP_SC_L90_L3 | Mantenimiento Preventivo HPLC 1090. No incluye consumibles L3 |  | ZZZ
Z_MP_SC_L90_L4 | Mantenimiento Preventivo HPLC 1090. No incluye consumibles L4 |  | ZZZ
Z_MP_SC_LC_IN1 | Mantenimiento Preventivo HPLC Genéricos. No incluye consumibles IN1 |  | ZZZ
Z_MP_SC_LC_IN2 | Mantenimiento Preventivo HPLC Genéricos. No incluye consumibles IN2 |  | ZZZ
Z_MP_SC_LC_IN3 | Mantenimiento Preventivo HPLC Genéricos. No incluye consumibles IN3 |  | ZZZ
Z_MP_SC_LC_IN4 | Mantenimiento Preventivo HPLC Genéricos. No incluye consumibles IN4 |  | ZZZ
Z_MP_SC_LC_L1 | Mantenimiento Preventivo HPLC Genéricos. No incluye consumibles L1 |  | ZZZ
Z_MP_SC_LC_L2 | Mantenimiento Preventivo HPLC Genéricos. No incluye consumibles L2 |  | ZZZ
Z_MP_SC_LC_L3 | Mantenimiento Preventivo HPLC Genéricos. No incluye consumibles L3 |  | ZZZ
Z_MP_SC_LC_L4 | Mantenimiento Preventivo HPLC Genéricos. No incluye consumibles L4 |  | ZZZ
Z_MP_SC_M71_IN1 | Mantenimiento Preventivo MS 5971. No incluye consumibles IN1 |  | ZZZ
Z_MP_SC_M71_IN2 | Mantenimiento Preventivo MS 5971. No incluye consumibles IN2 |  | ZZZ
Z_MP_SC_M71_IN3 | Mantenimiento Preventivo MS 5971. No incluye consumibles IN3 |  | ZZZ
Z_MP_SC_M71_IN4 | Mantenimiento Preventivo MS 5971. No incluye consumibles IN4 |  | ZZZ
Z_MP_SC_M71_L1 | Mantenimiento Preventivo MS 5971. No incluye consumibles L1 |  | ZZZ
Z_MP_SC_M71_L2 | Mantenimiento Preventivo MS 5971. No incluye consumibles L2 |  | ZZZ
Z_MP_SC_M71_L3 | Mantenimiento Preventivo MS 5971. No incluye consumibles L3 |  | ZZZ
Z_MP_SC_M71_L4 | Mantenimiento Preventivo MS 5971. No incluye consumibles L4 |  | ZZZ
Z_MP_SC_M72_IN1 | Mantenimiento Preventivo MS 5972. No incluye consumibles IN1 |  | ZZZ
Z_MP_SC_M72_IN2 | Mantenimiento Preventivo MS 5972. No incluye consumibles IN2 |  | ZZZ
Z_MP_SC_M72_IN3 | Mantenimiento Preventivo MS 5972. No incluye consumibles IN3 |  | ZZZ
Z_MP_SC_M72_IN4 | Mantenimiento Preventivo MS 5972. No incluye consumibles IN4 |  | ZZZ
Z_MP_SC_M72_L1 | Mantenimiento Preventivo MS 5972. No incluye consumibles L1 |  | ZZZ
Z_MP_SC_M72_L2 | Mantenimiento Preventivo MS 5972. No incluye consumibles L2 |  | ZZZ
Z_MP_SC_M72_L3 | Mantenimiento Preventivo MS 5972. No incluye consumibles L3 |  | ZZZ
Z_MP_SC_M72_L4 | Mantenimiento Preventivo MS 5972. No incluye consumibles L4 |  | ZZZ
Z_MP_SC_M73_IN1 | Mantenimiento Preventivo MS 5973. No incluye consumibles IN1 |  | ZZZ
Z_MP_SC_M73_IN2 | Mantenimiento Preventivo MS 5973. No incluye consumibles IN2 |  | ZZZ
Z_MP_SC_M73_IN3 | Mantenimiento Preventivo MS 5973. No incluye consumibles IN3 |  | ZZZ
Z_MP_SC_M73_IN4 | Mantenimiento Preventivo MS 5973. No incluye consumibles IN4 |  | ZZZ
Z_MP_SC_M73_L1 | Mantenimiento Preventivo MS 5973. No incluye consumibles L1 |  | ZZZ
Z_MP_SC_M73_L2 | Mantenimiento Preventivo MS 5973. No incluye consumibles L2 |  | ZZZ
Z_MP_SC_M73_L3 | Mantenimiento Preventivo MS 5973. No incluye consumibles L3 |  | ZZZ
Z_MP_SC_M73_L4 | Mantenimiento Preventivo MS 5973. No incluye consumibles L4 |  | ZZZ
Z_MP_SC_M75_L1 | Mantenimiento Preventivo MS 5975. No incluye consumibles L1 |  | ZZZ
Z_MP_SC_M75_L2 | Mantenimiento Preventivo MS 5975. No incluye consumibles L2 |  | ZZZ
Z_MP_SC_M75_L3 | Mantenimiento Preventivo MS 5975. No incluye consumibles L3 |  | ZZZ
Z_MP_SC_M75_L4 | Mantenimiento Preventivo MS 5975. No incluye consumibles L4 |  | ZZZ
Z_MP_SC_M75_N1 | Mantenimiento Preventivo MS 5975. No incluye consumibles N1 |  | ZZZ
Z_MP_SC_M75_N2 | Mantenimiento Preventivo MS 5975. No incluye consumibles N2 |  | ZZZ
Z_MP_SC_M75_N3 | Mantenimiento Preventivo MS 5975. No incluye consumibles N3 |  | ZZZ
Z_MP_SC_M75_N4 | Mantenimiento Preventivo MS 5975. No incluye consumibles N4 |  | ZZZ
Z_MP_SC_OSM_IN1 | Mantenimiento Preventivo Osmómetro sin consumibles IN1 |  | ZZZ
Z_MP_SC_OSM_IN2 | Mantenimiento Preventivo Osmómetro sin consumibles IN2 |  | ZZZ
Z_MP_SC_OSM_IN3 | Mantenimiento Preventivo Osmómetro sin consumibles IN3 |  | ZZZ
Z_MP_SC_OSM_IN4 | Mantenimiento Preventivo Osmómetro sin consumibles IN4 |  | ZZZ
Z_MP_SC_OSM_L1 | Mantenimiento Preventivo Osmómetro sin consumibles L1 |  | ZZZ
Z_MP_SC_OSM_L2 | Mantenimiento Preventivo Osmómetro sin consumibles L2 |  | ZZZ
Z_MP_SC_OSM_L3 | Mantenimiento Preventivo Osmómetro sin consumibles L3 |  | ZZZ
Z_MP_SC_OSM_L4 | Mantenimiento Preventivo Osmómetro sin consumibles L4 |  | ZZZ
Z_MP_SC_P&T_IN1 | Mantenimiento Preventivo Purga y Trampa. No incluye consumibles IN1 |  | ZZZ
Z_MP_SC_P&T_IN2 | Mantenimiento Preventivo Purga y Trampa. No incluye consumibles IN2 |  | ZZZ
Z_MP_SC_P&T_IN3 | Mantenimiento Preventivo Purga y Trampa. No incluye consumibles IN3 |  | ZZZ
Z_MP_SC_P&T_IN4 | Mantenimiento Preventivo Purga y Trampa. No incluye consumibles IN4 |  | ZZZ
Z_MP_SC_P&T_L1 | Mantenimiento Preventivo Purga y Trampa. No incluye consumibles L1 |  | ZZZ
Z_MP_SC_P&T_L2 | Mantenimiento Preventivo Purga y Trampa. No incluye consumibles L2 |  | ZZZ
Z_MP_SC_P&T_L3 | Mantenimiento Preventivo Purga y Trampa. No incluye consumibles L3 |  | ZZZ
Z_MP_SC_P&T_L4 | Mantenimiento Preventivo Purga y Trampa. No incluye consumibles L4 |  | ZZZ
Z_MP_SC_U52_IN1 | Mantenimiento Preventivo UV 8452. No incluye consumibles IN1 |  | ZZZ
Z_MP_SC_U52_IN2 | Mantenimiento Preventivo UV 8452. No incluye consumibles IN2 |  | ZZZ
Z_MP_SC_U52_IN3 | Mantenimiento Preventivo UV 8452. No incluye consumibles IN3 |  | ZZZ
Z_MP_SC_U52_IN4 | Mantenimiento Preventivo UV 8452. No incluye consumibles IN4 |  | ZZZ
Z_MP_SC_U52_L1 | Mantenimiento Preventivo UV 8452. No incluye consumibles L1 |  | ZZZ
Z_MP_SC_U52_L2 | Mantenimiento Preventivo UV 8452. No incluye consumibles L2 |  | ZZZ
Z_MP_SC_U52_L3 | Mantenimiento Preventivo UV 8452. No incluye consumibles L3 |  | ZZZ
Z_MP_SC_U52_L4 | Mantenimiento Preventivo UV 8452. No incluye consumibles L4 |  | ZZZ
Z_MP_SC_U53_IN1 | Mantenimiento Preventivo UV 8453. No incluye consumibles IN1 |  | ZZZ
Z_MP_SC_U53_IN2 | Mantenimiento Preventivo UV 8453. No incluye consumibles IN2 |  | ZZZ
Z_MP_SC_U53_IN3 | Mantenimiento Preventivo UV 8453. No incluye consumibles IN3 |  | ZZZ
Z_MP_SC_U53_IN4 | Mantenimiento Preventivo UV 8453. No incluye consumibles IN4 |  | ZZZ
Z_MP_SC_U53_L1 | Mantenimiento Preventivo UV 8453. No incluye consumibles L1 |  | ZZZ
Z_MP_SC_U53_L2 | Mantenimiento Preventivo UV 8453. No incluye consumibles L2 |  | ZZZ
Z_MP_SC_U53_L3 | Mantenimiento Preventivo UV 8453. No incluye consumibles L3 |  | ZZZ
Z_MP_SC_U53_L4 | Mantenimiento Preventivo UV 8453. No incluye consumibles L4 |  | ZZZ
Z_MP_SC_U53C_IN1 | Mantenimiento Preventivo UV 8453-UV-VIS Cary 60. No incluye consumibles IN1 |  | ZZZ
Z_MP_SC_U53C_IN2 | Mantenimiento Preventivo UV 8453-UV-VIS Cary 60. No incluye consumibles IN2 |  | ZZZ
Z_MP_SC_U53C_IN3 | Mantenimiento Preventivo UV 8453-UV-VIS Cary 60. No incluye consumibles IN3 |  | ZZZ
Z_MP_SC_U53C_IN4 | Mantenimiento Preventivo UV 8453-UV-VIS Cary 60. No incluye consumibles IN4 |  | ZZZ
Z_MP_SC_U53C_L1 | Mantenimiento Preventivo UV 8453-UV-VIS Cary 60. No incluye consumibles L1 |  | ZZZ
Z_MP_SC_U53C_L2 | Mantenimiento Preventivo UV 8453-UV-VIS Cary 60. No incluye consumibles L2 |  | ZZZ
Z_MP_SC_U53C_L3 | Mantenimiento Preventivo UV 8453-UV-VIS Cary 60. No incluye consumibles L3 |  | ZZZ
Z_MP_SC_U53C_L4 | Mantenimiento Preventivo UV 8453-UV-VIS Cary 60. No incluye consumibles L4 |  | ZZZ
Z_MP_SC_U54_IN1 | Mantenimiento Preventivo UV 8454-UV-VIS Cary. No incluye consumibles IN1 |  | ZZZ
Z_MP_SC_U54_IN2 | Mantenimiento Preventivo UV 8454-UV-VIS Cary. No incluye consumibles IN2 |  | ZZZ
Z_MP_SC_U54_IN3 | Mantenimiento Preventivo UV 8454-UV-VIS Cary. No incluye consumibles IN3 |  | ZZZ
Z_MP_SC_U54_IN4 | Mantenimiento Preventivo UV 8454-UV-VIS Cary. No incluye consumibles IN4 |  | ZZZ
Z_MP_SC_U54_L1 | Mantenimiento Preventivo UV 8454-UV-VIS Cary. No incluye consumibles L1 |  | ZZZ
Z_MP_SC_U54_L2 | Mantenimiento Preventivo UV 8454-UV-VIS Cary. No incluye consumibles L2 |  | ZZZ
Z_MP_SC_U54_L3 | Mantenimiento Preventivo UV 8454-UV-VIS Cary. No incluye consumibles L3 |  | ZZZ
Z_MP_SC_U54_L4 | Mantenimiento Preventivo UV 8454-UV-VIS Cary. No incluye consumibles L4 |  | ZZZ
Z_MP_SC_UV_IN1 | Mantenimiento Preventivo UV Genéricos. No incluye consumibles IN1 |  | ZZZ
Z_MP_SC_UV_IN2 | Mantenimiento Preventivo UV Genéricos. No incluye consumibles IN2 |  | ZZZ
Z_MP_SC_UV_IN3 | Mantenimiento Preventivo UV Genéricos. No incluye consumibles IN3 |  | ZZZ
Z_MP_SC_UV_IN4 | Mantenimiento Preventivo UV Genéricos. No incluye consumibles IN4 |  | ZZZ
Z_MP_SC_UV_L1 | Mantenimiento Preventivo UV Genéricos. No incluye consumibles L1 |  | ZZZ
Z_MP_SC_UV_L2 | Mantenimiento Preventivo UV Genéricos. No incluye consumibles L2 |  | ZZZ
Z_MP_SC_UV_L3 | Mantenimiento Preventivo UV Genéricos. No incluye consumibles L3 |  | ZZZ
Z_MP_SC_UV_L4 | Mantenimiento Preventivo UV Genéricos. No incluye consumibles L4 |  | ZZZ
Z_MPGC+MPMSD_IN1 | Mantenimiento Preventivo GC + MPMSD 5971 / 2 / 3 / 5 / GCD Incluye consumibles según anexo IN1 |  | ZZZ
Z_MPGC+MPMSD_IN2 | Mantenimiento Preventivo GC + MPMSD 5971 / 2 / 3 / 5 / GCD Incluye consumibles según anexo IN2 |  | ZZZ
Z_MPGC+MPMSD_IN3 | Mantenimiento Preventivo GC + MPMSD 5971 / 2 / 3 / 5 / GCD Incluye consumibles según anexo IN3 |  | ZZZ
Z_MPGC+MPMSD_IN4 | Mantenimiento Preventivo GC + MPMSD 5971 / 2 / 3 / 5 / GCD Incluye consumibles según anexo IN4 |  | ZZZ
Z_MPGC+MPMSD_L1 | Mantenimiento Preventivo GC + MPMSD 5971 / 2 / 3 / 5 / GCD Incluye consumibles según anexo L1 |  | ZZZ
Z_MPGC+MPMSD_L2 | Mantenimiento Preventivo GC + MPMSD 5971 / 2 / 3 / 5 / GCD Incluye consumibles según anexo L2 |  | ZZZ
Z_MPGC+MPMSD_L3 | Mantenimiento Preventivo GC + MPMSD 5971 / 2 / 3 / 5 / GCD Incluye consumibles según anexo L3 |  | ZZZ
Z_MPGC+MPMSD_L4 | Mantenimiento Preventivo GC + MPMSD 5971 / 2 / 3 / 5 / GCD Incluye consumibles según anexo L4 |  | ZZZ
Z_MPGCMS-LF_MS_IN1 | Mantenimiento Preventivo GC+MS + Limp Fuente de iones. Incluye consumibles según anexo IN1 |  | ZZZ
Z_MPGCMS-LF_MS_IN2 | Mantenimiento Preventivo GC+MS + Limp Fuente de iones. Incluye consumibles según anexo IN2 |  | ZZZ
Z_MPGCMS-LF_MS_IN3 | Mantenimiento Preventivo GC+MS + Limp Fuente de iones. Incluye consumibles según anexo IN3 |  | ZZZ
Z_MPGCMS-LF_MS_IN4 | Mantenimiento Preventivo GC+MS + Limp Fuente de iones. Incluye consumibles según anexo IN4 |  | ZZZ
Z_MPGCMS-LF_MS_L1 | Mantenimiento Preventivo GC+MS + Limp Fuente de iones. Incluye consumibles según anexo L1 |  | ZZZ
Z_MPGCMS-LF_MS_L2 | Mantenimiento Preventivo GC+MS + Limp Fuente de iones. Incluye consumibles según anexo L2 |  | ZZZ
Z_MPGCMS-LF_MS_L3 | Mantenimiento Preventivo GC+MS + Limp Fuente de iones. Incluye consumibles según anexo L3 |  | ZZZ
Z_MPGCMS-LF_MS_L4 | Mantenimiento Preventivo GC+MS + Limp Fuente de iones. Incluye consumibles según anexo L4 |  | ZZZ
Z_MPGCMSsc-LF_MS_IN1 | Mantenimiento Preventivo GC+MS SIN CONS + Limp Fte de iones. Incluye consumibles según anexo IN1 |  | ZZZ
Z_MPGCMSsc-LF_MS_IN2 | Mantenimiento Preventivo GC+MS SIN CONS + Limp Fte de iones. Incluye consumibles según anexo IN2 |  | ZZZ
Z_MPGCMSsc-LF_MS_IN3 | Mantenimiento Preventivo GC+MS SIN CONS + Limp Fte de iones. Incluye consumibles según anexo IN3 |  | ZZZ
Z_MPGCMSsc-LF_MS_IN4 | Mantenimiento Preventivo GC+MS SIN CONS + Limp Fte de iones. Incluye consumibles según anexo IN4 |  | ZZZ
Z_MPGCMSsc-LF_MS_L1 | Mantenimiento Preventivo GC+MS SIN CONS + Limp Fte de iones. Incluye consumibles según anexo L1 |  | ZZZ
Z_MPGCMSsc-LF_MS_L2 | Mantenimiento Preventivo GC+MS SIN CONS + Limp Fte de iones. Incluye consumibles según anexoL2 |  | ZZZ
Z_MPGCMSsc-LF_MS_L3 | Mantenimiento Preventivo GC+MS SIN CONS + Limp Fte de iones. Incluye consumibles según anexo L3 |  | ZZZ
Z_MPGCMSsc-LF_MS_L4 | Mantenimiento Preventivo GC+MS SIN CONS + Limp Fte de iones. Incluye consumibles según anexo L4 |  | ZZZ
Z_MT_01 | Suministro de material técnico. Consiste en; |  | ZZZ
Z_PM_SC_NDL_IN1 | Mantenimiento preventivo sin consumibles de desecante IN1 |  | ZZZ
Z_PM_SC_NDL_IN2 | Mantenimiento preventivo sin consumibles de desecante IN2 |  | ZZZ
Z_PM_SC_NDL_IN3 | Mantenimiento preventivo sin consumibles de desecante IN3 |  | ZZZ
Z_PM_SC_NDL_IN4 | Mantenimiento preventivo sin consumibles de desecante IN4 |  | ZZZ
Z_PM_SC_NDL_L1 | Mantenimiento preventivo sin consumibles de desecante L1 |  | ZZZ
Z_PM_SC_NDL_L2 | Mantenimiento preventivo sin consumibles de desecante L2 |  | ZZZ
Z_PM_SC_NDL_L3 | Mantenimiento preventivo sin consumibles de desecante L3 |  | ZZZ
Z_PM_SC_NDL_L4 | Mantenimiento preventivo sin consumibles de desecante L4 |  | ZZZ
Z_RDC_01 | Reacondicionamiento de columna. Cantidad: una |  | ZZZ
Z_RDC_02 | Reacondicionamiento de columna. Cantidad: dos |  | ZZZ
Z_RDC_03 | Reacondicionamiento de columna. Cantidad: tres |  | ZZZ
Z_RDC_04 | Reacondicionamiento de columna. Cantidad: cuatro |  | ZZZ
Z_RDT_01 | Reacondicionamiento de trampa de humedad. Cantidad: una |  | ZZZ
Z_RDT_02 | Reacondicionamiento de trampa de humedad. Cantidad: dos |  | ZZZ
Z_RDT_03 | Reacondicionamiento de trampa de humedad. Cantidad: tres |  | ZZZ
Z_RDT_04 | Reacondicionamiento de trampa de humedad. Cantidad: cuatro |  | ZZZ
Z_REV_01 | Diagnóstico en AGS ANALITICA SA |  | ZZZ
Z_REV_02 | Revisión en AGS ANALITICA SA |  | ZZZ
Z_SR_EZC_IN1 | Calificación de Operación (OQ-PV) Software EZChrom IN1 |  | ZZZ
Z_SR_EZC_IN2 | Calificación de Operación (OQ-PV) Software EZChrom IN2 |  | ZZZ
Z_SR_EZC_IN3 | Calificación de Operación (OQ-PV) Software EZChrom IN3 |  | ZZZ
Z_SR_EZC_IN4 | Calificación de Operación (OQ-PV) Software EZChrom IN4 |  | ZZZ
Z_SR_EZC_L1 | Calificación de Operación (OQ-PV) Software EZChrom L1 |  | ZZZ
Z_SR_EZC_L2 | Calificación de Operación (OQ-PV) Software EZChrom L2 |  | ZZZ
Z_SR_EZC_L3 | Calificación de Operación (OQ-PV) Software EZChrom L3 |  | ZZZ
Z_SR_EZC_L4 | Calificación de Operación (OQ-PV) Software EZChrom L4 |  | ZZZ
Z_SR_GC_20_IN1 | Calificación de Operación (OQ-PV) GC 6820 - 7820 IN1 |  | ZZZ
Z_SR_GC_20_IN2 | Calificación de Operación (OQ-PV) GC 6820 - 7820 IN2 |  | ZZZ
Z_SR_GC_20_IN3 | Calificación de Operación (OQ-PV) GC 6820 - 7820 IN3 |  | ZZZ
Z_SR_GC_20_IN4 | Calificación de Operación (OQ-PV) GC 6820 - 7820 IN4 |  | ZZZ
Z_SR_GC_20_L1 | Calificación de Operación (OQ-PV) GC 6820 - 7820 L1 |  | ZZZ
Z_SR_GC_20_L2 | Calificación de Operación (OQ-PV) GC 6820 - 7820 L2 |  | ZZZ
Z_SR_GC_20_L3 | Calificación de Operación (OQ-PV) GC 6820 - 7820 L3 |  | ZZZ
Z_SR_GC_20_L4 | Calificación de Operación (OQ-PV) GC 6820 - 7820 L4 |  | ZZZ
Z_SR_GC_38_IN1 | Calificación de Operación (OQ-PV) Varian 3800 IN1 |  | ZZZ
Z_SR_GC_38_IN2 | Calificación de Operación (OQ-PV) Varian 3800 IN2 |  | ZZZ
Z_SR_GC_38_IN3 | Calificación de Operación (OQ-PV) Varian 3800 IN3 |  | ZZZ
Z_SR_GC_38_IN4 | Calificación de Operación (OQ-PV) Varian 3800 IN4 |  | ZZZ
Z_SR_GC_38_L1 | Calificación de Operación (OQ-PV) Varian 3800 L1 |  | ZZZ
Z_SR_GC_38_L2 | Calificación de Operación (OQ-PV) Varian 3800 L2 |  | ZZZ
Z_SR_GC_38_L3 | Calificación de Operación (OQ-PV) Varian 3800 L3 |  | ZZZ
Z_SR_GC_38_L4 | Calificación de Operación (OQ-PV) Varian 3800 L4 |  | ZZZ
Z_SR_GC_48_IN1 | Calificación de Operación (OQ-PV) GC 4890 IN1 |  | ZZZ
Z_SR_GC_48_IN2 | Calificación de Operación (OQ-PV) GC 4890 IN2 |  | ZZZ
Z_SR_GC_48_IN3 | Calificación de Operación (OQ-PV) GC 4890 IN3 |  | ZZZ
Z_SR_GC_48_IN4 | Calificación de Operación (OQ-PV) GC 4890 IN4 |  | ZZZ
Z_SR_GC_48_L1 | Calificación de Operación (OQ-PV) GC 4890 L1 |  | ZZZ
Z_SR_GC_48_L2 | Calificación de Operación (OQ-PV) GC 4890 L2 |  | ZZZ
Z_SR_GC_48_L3 | Calificación de Operación (OQ-PV) GC 4890 L3 |  | ZZZ
Z_SR_GC_48_L4 | Calificación de Operación (OQ-PV) GC 4890 L4 |  | ZZZ
Z_SR_GC_50_IN1 | Calificación de Operación (OQ-PV) GC 6850 IN1 |  | ZZZ
Z_SR_GC_50_IN2 | Calificación de Operación (OQ-PV) GC 6850 IN2 |  | ZZZ
Z_SR_GC_50_IN3 | Calificación de Operación (OQ-PV) GC 6850 IN3 |  | ZZZ
Z_SR_GC_50_IN4 | Calificación de Operación (OQ-PV) GC 6850 IN4 |  | ZZZ
Z_SR_GC_50_L1 | Calificación de Operación (OQ-PV) GC 6850 L1 |  | ZZZ
Z_SR_GC_50_L2 | Calificación de Operación (OQ-PV) GC 6850 L2 |  | ZZZ
Z_SR_GC_50_L3 | Calificación de Operación (OQ-PV) GC 6850 L3 |  | ZZZ
Z_SR_GC_50_L4 | Calificación de Operación (OQ-PV) GC 6850 L4 |  | ZZZ
Z_SR_GC_58_IN1 | Calificación de Operación (OQ-PV) GC 5890 IN1 |  | ZZZ
Z_SR_GC_58_IN2 | Calificación de Operación (OQ-PV) GC 5890 IN2 |  | ZZZ
Z_SR_GC_58_IN3 | Calificación de Operación (OQ-PV) GC 5890 IN3 |  | ZZZ
Z_SR_GC_58_IN4 | Calificación de Operación (OQ-PV) GC 5890 IN4 |  | ZZZ
Z_SR_GC_58_L1 | Calificación de Operación (OQ-PV) GC 5890 L1 |  | ZZZ
Z_SR_GC_58_L2 | Calificación de Operación (OQ-PV) GC 5890 L2 |  | ZZZ
Z_SR_GC_58_L3 | Calificación de Operación (OQ-PV) GC 5890 L3 |  | ZZZ
Z_SR_GC_58_L4 | Calificación de Operación (OQ-PV) GC 5890 L4 |  | ZZZ
Z_SR_GC_68_IN1 | Calificación de Operación (OQ-PV) GC 6890 IN1 |  | ZZZ
Z_SR_GC_68_IN2 | Calificación de Operación (OQ-PV) GC 6890 IN2 |  | ZZZ
Z_SR_GC_68_IN3 | Calificación de Operación (OQ-PV) GC 6890 IN3 |  | ZZZ
Z_SR_GC_68_IN4 | Calificación de Operación (OQ-PV) GC 6890 IN4 |  | ZZZ
Z_SR_GC_68_L1 | Calificación de Operación (OQ-PV) GC 6890 L1 |  | ZZZ
Z_SR_GC_68_L2 | Calificación de Operación (OQ-PV) GC 6890 L2 |  | ZZZ
Z_SR_GC_68_L3 | Calificación de Operación (OQ-PV) GC 6890 L3 |  | ZZZ
Z_SR_GC_68_L4 | Calificación de Operación (OQ-PV) GC 6890 L4 |  | ZZZ
Z_SR_GC_78_IN1 | Calificación de Operación (OQ-PV) GC 7890 IN1 |  | ZZZ
Z_SR_GC_78_IN2 | Calificación de Operación (OQ-PV) GC 7890 IN2 |  | ZZZ
Z_SR_GC_78_IN3 | Calificación de Operación (OQ-PV) GC 7890 IN3 |  | ZZZ
Z_SR_GC_78_IN4 | Calificación de Operación (OQ-PV) GC 7890 IN4 |  | ZZZ
Z_SR_GC_78_L1 | Calificación de Operación (OQ-PV) GC 7890 L1 |  | ZZZ
Z_SR_GC_78_L2 | Calificación de Operación (OQ-PV) GC 7890 L2 |  | ZZZ
Z_SR_GC_78_L3 | Calificación de Operación (OQ-PV) GC 7890 L3 |  | ZZZ
Z_SR_GC_78_L4 | Calificación de Operación (OQ-PV) GC 7890 L4 |  | ZZZ
Z_SR_GC_88_L1 | Calificación de Operación (OQ-PV) GC 8890 L1 |  | ZZZ
Z_SR_GC_HTA_IN1 | Calificación de Op.(OQ-PV) GC HTA HT2000H/HT2100H/HT2800T/HT3000A/HT3100A/HT4000L. C/consumibles IN1 |  | ZZZ
Z_SR_GC_HTA_IN2 | Calificación de Op.(OQ-PV) GC HTA HT2000H/HT2100H/HT2800T/HT3000A/HT3100A/HT4000L. C/consumibles IN2 |  | ZZZ
Z_SR_GC_HTA_IN3 | Calificación de Op.(OQ-PV) GC HTA HT2000H/HT2100H/HT2800T/HT3000A/HT3100A/HT4000L. C/consumibles IN3 |  | ZZZ
Z_SR_GC_HTA_IN4 | Calificación de Op.(OQ-PV) GC HTA HT2000H/HT2100H/HT2800T/HT3000A/HT3100A/HT4000L. C/consumibles IN4 |  | ZZZ
Z_SR_GC_HTA_L1 | Calificación de Op.(OQ-PV) GC HTA HT2000H/HT2100H/HT2800T/HT3000A/HT3100A/HT4000L. C/consumibles L1 |  | ZZZ
Z_SR_GC_HTA_L2 | Calificación de Op.(OQ-PV) GC HTA HT2000H/HT2100H/HT2800T/HT3000A/HT3100A/HT4000L. C/consumibles L2 |  | ZZZ
Z_SR_GC_HTA_L3 | Calificación de Op.(OQ-PV) GC HTA HT2000H/HT2100H/HT2800T/HT3000A/HT3100A/HT4000L. C/consumibles L3 |  | ZZZ
Z_SR_GC_HTA_L4 | Calificación de Op.(OQ-PV) GC HTA HT2000H/HT2100H/HT2800T/HT3000A/HT3100A/HT4000L. C/consumibles L4 |  | ZZZ
Z_SR_GC_S43_IN1 | Calificación de Operación (OQ-PV) Scion 436 IN1 |  | ZZZ
Z_SR_GC_S43_IN2 | Calificación de Operación (OQ-PV) Scion 436 IN2 |  | ZZZ
Z_SR_GC_S43_IN3 | Calificación de Operación (OQ-PV) Scion 436 IN3 |  | ZZZ
Z_SR_GC_S43_IN4 | Calificación de Operación (OQ-PV) Scion 436 IN4 |  | ZZZ
Z_SR_GC_S43_L1 | Calificación de Operación (OQ-PV) Scion 436 L1 |  | ZZZ
Z_SR_GC_S43_L2 | Calificación de Operación (OQ-PV) Scion 436 L2 |  | ZZZ
Z_SR_GC_S43_L3 | Calificación de Operación (OQ-PV) Scion 436 L3 |  | ZZZ
Z_SR_GC_S43_L4 | Calificación de Operación (OQ-PV) Scion 436 L4 |  | ZZZ
Z_SR_GCHS_7697_IN1 | Calificación de Operación (OQ-PV) GC-HSS G7697 (G4557A) IN1 |  | ZZZ
Z_SR_GCHS_7697_IN2 | Calificación de Operación (OQ-PV) GC-HSS G7697 (G4557A) IN2 |  | ZZZ
Z_SR_GCHS_7697_IN3 | Calificación de Operación (OQ-PV) GC-HSS G7697 (G4557A) IN3 |  | ZZZ
Z_SR_GCHS_7697_IN4 | Calificación de Operación (OQ-PV) GC-HSS G7697 (G4557A) IN4 |  | ZZZ
Z_SR_GCHS_7697_L1 | Calificación de Operación (OQ-PV) GC-HSS G7697 (G4557A) L1 |  | ZZZ
Z_SR_GCHS_7697_L2 | Calificación de Operación (OQ-PV) GC-HSS G7697 (G4557A) L2 |  | ZZZ
Z_SR_GCHS_7697_L3 | Calificación de Operación (OQ-PV) GC-HSS G7697 (G4557A) L3 |  | ZZZ
Z_SR_GCHS_7697_L4 | Calificación de Operación (OQ-PV) GC-HSS G7697 (G4557A) L4 |  | ZZZ
Z_SR_GCHS_88_IN1 | Calificación de Operación (OQ-PV) GC-HSS G1888 (7694A) IN1 |  | ZZZ
Z_SR_GCHS_88_IN2 | Calificación de Operación (OQ-PV) GC-HSS G1888 (7694A) IN2 |  | ZZZ
Z_SR_GCHS_88_IN3 | Calificación de Operación (OQ-PV) GC-HSS G1888 (7694A) IN3 |  | ZZZ
Z_SR_GCHS_88_IN4 | Calificación de Operación (OQ-PV) GC-HSS G1888 (7694A) IN4 |  | ZZZ
Z_SR_GCHS_88_L1 | Calificación de Operación (OQ-PV) GC-HSS G1888 (7694A) L1 |  | ZZZ
Z_SR_GCHS_88_L2 | Calificación de Operación (OQ-PV) GC-HSS G1888 (7694A) L2 |  | ZZZ
Z_SR_GCHS_88_L3 | Calificación de Operación (OQ-PV) GC-HSS G1888 (7694A) L3 |  | ZZZ
Z_SR_GCHS_88_L4 | Calificación de Operación (OQ-PV) GC-HSS G1888 (7694A) L4 |  | ZZZ
Z_SR_GCHS_89_IN1 | Calificación de Operación (OQ-PV) GC-HSS G1289 (7694A) IN1 |  | ZZZ
Z_SR_GCHS_89_IN2 | Calificación de Operación (OQ-PV) GC-HSS G1289 (7694A) IN2 |  | ZZZ
Z_SR_GCHS_89_IN3 | Calificación de Operación (OQ-PV) GC-HSS G1289 (7694A) IN3 |  | ZZZ
Z_SR_GCHS_89_IN4 | Calificación de Operación (OQ-PV) GC-HSS G1289 (7694A) IN4 |  | ZZZ
Z_SR_GCHS_89_L1 | Calificación de Operación (OQ-PV) GC-HSS G1289 (7694A) L1 |  | ZZZ
Z_SR_GCHS_89_L2 | Calificación de Operación (OQ-PV) GC-HSS G1289 (7694A) L2 |  | ZZZ
Z_SR_GCHS_89_L3 | Calificación de Operación (OQ-PV) GC-HSS G1289 (7694A) L3 |  | ZZZ
Z_SR_GCHS_89_L4 | Calificación de Operación (OQ-PV) GC-HSS G1289 (7694A) L4 |  | ZZZ
Z_SR_GCHS_90_IN1 | Calificación de Operación (OQ-PV) GC-HSS G1290 (7694A) IN1 |  | ZZZ
Z_SR_GCHS_90_IN2 | Calificación de Operación (OQ-PV) GC-HSS G1290 (7694A) IN2 |  | ZZZ
Z_SR_GCHS_90_IN3 | Calificación de Operación (OQ-PV) GC-HSS G1290 (7694A) IN3 |  | ZZZ
Z_SR_GCHS_90_IN4 | Calificación de Operación (OQ-PV) GC-HSS G1290 (7694A) IN4 |  | ZZZ
Z_SR_GCHS_90_L1 | Calificación de Operación (OQ-PV) GC-HSS G1290 (7694A) L1 |  | ZZZ
Z_SR_GCHS_90_L2 | Calificación de Operación (OQ-PV) GC-HSS G1290 (7694A) L3 |  | ZZZ
Z_SR_GCHS_90L2 | Calificación de Operación (OQ-PV) GC-HSS G1290 (7694A) L2 |  | ZZZ
Z_SR_GCHS_90L3 | Calificación de Operación (OQ-PV) GC-HSS G1290 (7694A) L4 |  | ZZZ
Z_SR_GCMS_71_IN1 | Calificación de Operación (OQ-PV) GC-MS 5971 IN1 |  | ZZZ
Z_SR_GCMS_71_IN2 | Calificación de Operación (OQ-PV) GC-MS 5971 IN2 |  | ZZZ
Z_SR_GCMS_71_IN3 | Calificación de Operación (OQ-PV) GC-MS 5971 IN3 |  | ZZZ
Z_SR_GCMS_71_IN4 | Calificación de Operación (OQ-PV) GC-MS 5971 IN4 |  | ZZZ
Z_SR_GCMS_71_L1 | Calificación de Operación (OQ-PV) GC-MS 5971 L1 |  | ZZZ
Z_SR_GCMS_71_L2 | Calificación de Operación (OQ-PV) GC-MS 5971 L2 |  | ZZZ
Z_SR_GCMS_71_L3 | Calificación de Operación (OQ-PV) GC-MS 5971 L3 |  | ZZZ
Z_SR_GCMS_71_L4 | Calificación de Operación (OQ-PV) GC-MS 5971 L4 |  | ZZZ
Z_SR_GCMS_72_IN1 | Calificación de Operación (OQ-PV) GC-MS 5972 IN1 |  | ZZZ
Z_SR_GCMS_72_IN2 | Calificación de Operación (OQ-PV) GC-MS 5972 IN2 |  | ZZZ
Z_SR_GCMS_72_IN3 | Calificación de Operación (OQ-PV) GC-MS 5972 IN3 |  | ZZZ
Z_SR_GCMS_72_IN4 | Calificación de Operación (OQ-PV) GC-MS 5972 IN4 |  | ZZZ
Z_SR_GCMS_72_L1 | Calificación de Operación (OQ-PV) GC-MS 5972 L1 |  | ZZZ
Z_SR_GCMS_72_L2 | Calificación de Operación (OQ-PV) GC-MS 5972 L2 |  | ZZZ
Z_SR_GCMS_72_L3 | Calificación de Operación (OQ-PV) GC-MS 5972 L3 |  | ZZZ
Z_SR_GCMS_72_L4 | Calificación de Operación (OQ-PV) GC-MS 5972 L4 |  | ZZZ
Z_SR_GCMS_73_IN1 | Calificación de Operación (OQ-PV) GC-MS 5973 IN1 |  | ZZZ
Z_SR_GCMS_73_IN2 | Calificación de Operación (OQ-PV) GC-MS 5973 IN2 |  | ZZZ
Z_SR_GCMS_73_IN3 | Calificación de Operación (OQ-PV) GC-MS 5973 IN3 |  | ZZZ
Z_SR_GCMS_73_IN4 | Calificación de Operación (OQ-PV) GC-MS 5973 IN4 |  | ZZZ
Z_SR_GCMS_73_L1 | Calificación de Operación (OQ-PV) GC-MS 5973 L1 |  | ZZZ
Z_SR_GCMS_73_L2 | Calificación de Operación (OQ-PV) GC-MS 5973 L2 |  | ZZZ
Z_SR_GCMS_73_L3 | Calificación de Operación (OQ-PV) GC-MS 5973 L3 |  | ZZZ
Z_SR_GCMS_73_L4 | Calificación de Operación (OQ-PV) GC-MS 5973 L4 |  | ZZZ
Z_SR_GCMS_75_IN1 | Calificación de Operación (OQ-PV) GC-MS 5975 IN1 |  | ZZZ
Z_SR_GCMS_75_IN2 | Calificación de Operación (OQ-PV) GC-MS 5975 IN2 |  | ZZZ
Z_SR_GCMS_75_IN3 | Calificación de Operación (OQ-PV) GC-MS 5975 IN3 |  | ZZZ
Z_SR_GCMS_75_IN4 | Calificación de Operación (OQ-PV) GC-MS 5975 IN4 |  | ZZZ
Z_SR_GCMS_75_L1 | Calificación de Operación (OQ-PV) GC-MS 5975 L1 |  | ZZZ
Z_SR_GCMS_75_L2 | Calificación de Operación (OQ-PV) GC-MS 5975 L2 |  | ZZZ
Z_SR_GCMS_75_L3 | Calificación de Operación (OQ-PV) GC-MS 5975 L3 |  | ZZZ
Z_SR_GCMS_75_L4 | Calificación de Operación (OQ-PV) GC-MS 5975 L4 |  | ZZZ
Z_SR_GCMSHS_GRAL_IN1 | Calificación de Operación (OQ-PV) GC-MS-HSS IN1 |  | ZZZ
Z_SR_GCMSHS_GRAL_IN2 | Calificación de Operación (OQ-PV) GC-MS-HSS IN3 |  | ZZZ
Z_SR_GCMSHS_GRAL_L1 | Calificación de Operación (OQ-PV) GC-MS-HSS L1 |  | ZZZ
Z_SR_GCMSHS_GRAL_L2 | Calificación de Operación (OQ-PV) GC-MS-HSS L2 |  | ZZZ
Z_SR_GCMSHS_GRAL_L3 | Calificación de Operación (OQ-PV) GC-MS-HSS L3 |  | ZZZ
Z_SR_GCMSHS_GRAL_L4 | Calificación de Operación (OQ-PV) GC-MS-HSS L4 |  | ZZZ
Z_SR_GCMSHS_GRALIN2 | Calificación de Operación (OQ-PV) GC-MS-HSS IN2 |  | ZZZ
Z_SR_GCMSHS_GRALIN3 | Calificación de Operación (OQ-PV) GC-MS-HSS IN4 |  | ZZZ
Z_SR_GG_58G_IN1 | Calificación de Operación (OQ-PV) GC 5890 (Gases) IN1 |  | ZZZ
Z_SR_GG_58G_IN2 | Calificación de Operación (OQ-PV) GC 5890 (Gases) IN2 |  | ZZZ
Z_SR_GG_58G_IN3 | Calificación de Operación (OQ-PV) GC 5890 (Gases) IN3 |  | ZZZ
Z_SR_GG_58G_IN4 | Calificación de Operación (OQ-PV) GC 5890 (Gases) IN4 |  | ZZZ
Z_SR_GG_58G_L1 | Calificación de Operación (OQ-PV) GC 5890 (Gases) L1 |  | ZZZ
Z_SR_GG_58G_L2 | Calificación de Operación (OQ-PV) GC 5890 (Gases) L2 |  | ZZZ
Z_SR_GG_58G_L3 | Calificación de Operación (OQ-PV) GC 5890 (Gases) L3 |  | ZZZ
Z_SR_GG_58G_L4 | Calificación de Operación (OQ-PV) GC 5890 (Gases) L4 |  | ZZZ
Z_SR_GG_68G_IN1 | Calificación de Operación (OQ-PV) GC 6890 (Gases) IN1 |  | ZZZ
Z_SR_GG_68G_IN2 | Calificación de Operación (OQ-PV) GC 6890 (Gases) IN2 |  | ZZZ
Z_SR_GG_68G_IN3 | Calificación de Operación (OQ-PV) GC 6890 (Gases) IN3 |  | ZZZ
Z_SR_GG_68G_IN4 | Calificación de Operación (OQ-PV) GC 6890 (Gases) IN4 |  | ZZZ
Z_SR_GG_68G_L1 | Calificación de Operación (OQ-PV) GC 6890 (Gases) L1 |  | ZZZ
Z_SR_GG_68G_L2 | Calificación de Operación (OQ-PV) GC 6890 (Gases) L2 |  | ZZZ
Z_SR_GG_68G_L3 | Calificación de Operación (OQ-PV) GC 6890 (Gases) L3 |  | ZZZ
Z_SR_GG_68G_L4 | Calificación de Operación (OQ-PV) GC 6890 (Gases) L4 |  | ZZZ
Z_SR_GUI7_IN1 | Calificación de operación (OQ/PV)_sistema operativo GUI7_Krüss IN1 |  | ZZZ
Z_SR_GUI7_IN2 | Calificación de operación (OQ/PV)_sistema operativo GUI7_Krüss IN2 |  | ZZZ
Z_SR_GUI7_IN3 | Calificación de operación (OQ/PV)_sistema operativo GUI7_Krüss IN3 |  | ZZZ
Z_SR_GUI7_IN4 | Calificación de operación (OQ/PV)_sistema operativo GUI7_Krüss IN4 |  | ZZZ
Z_SR_GUI7_L1 | Calificación de operación (OQ/PV)_sistema operativo GUI7_Krüss L1 |  | ZZZ
Z_SR_GUI7_L2 | Calificación de operación (OQ/PV)_sistema operativo GUI7_Krüss L2 |  | ZZZ
Z_SR_GUI7_L3 | Calificación de operación (OQ/PV)_sistema operativo GUI7_Krüss L3 |  | ZZZ
Z_SR_GUI7_L4 | Calificación de operación (OQ/PV)_sistema operativo GUI7_Krüss L4 |  | ZZZ
Z_SR_INT_IN1 | Calificación de Operación (OQ-PV) Integradores IN1 |  | ZZZ
Z_SR_INT_IN2 | Calificación de Operación (OQ-PV) Integradores IN2 |  | ZZZ
Z_SR_INT_IN3 | Calificación de Operación (OQ-PV) Integradores IN3 |  | ZZZ
Z_SR_INT_IN4 | Calificación de Operación (OQ-PV) Integradores IN4 |  | ZZZ
Z_SR_INT_L1 | Calificación de Operación (OQ-PV) Integradores L1 |  | ZZZ
Z_SR_INT_L2 | Calificación de Operación (OQ-PV) Integradores L2 |  | ZZZ
Z_SR_INT_L3 | Calificación de Operación (OQ-PV) Integradores L3 |  | ZZZ
Z_SR_INT_L4 | Calificación de Operación (OQ-PV) Integradores L4 |  | ZZZ
Z_SR_IQ_GC_IN1 | Calificación de Instalación GC IN1 |  | ZZZ
Z_SR_IQ_GC_IN2 | Calificación de Instalación GC IN2 |  | ZZZ
Z_SR_IQ_GC_IN3 | Calificación de Instalación GC IN3 |  | ZZZ
Z_SR_IQ_GC_IN4 | Calificación de Instalación GC IN4 |  | ZZZ
Z_SR_IQ_GC_L1 | Calificación de Instalación GC L1 |  | ZZZ
Z_SR_IQ_GC_L2 | Calificación de Instalación GC L2 |  | ZZZ
Z_SR_IQ_GC_L3 | Calificación de Instalación GC L3 |  | ZZZ
Z_SR_IQ_GC_L4 | Calificación de Instalación GC L4 |  | ZZZ
Z_SR_IQ_LC_IN1 | Calificación de Instalación LC IN1 |  | ZZZ
Z_SR_IQ_LC_IN2 | Calificación de Instalación LC IN2 |  | ZZZ
Z_SR_IQ_LC_IN3 | Calificación de Instalación LC IN3 |  | ZZZ
Z_SR_IQ_LC_IN4 | Calificación de Instalación LC IN4 |  | ZZZ
Z_SR_IQ_LC_L1 | Calificación de Instalación LC L1 |  | ZZZ
Z_SR_IQ_LC_L2 | Calificación de Instalación LC L2 |  | ZZZ
Z_SR_IQ_LC_L3 | Calificación de Instalación LC L3 |  | ZZZ
Z_SR_IQ_LC_L4 | Calificación de Instalación LC L4 |  | ZZZ
Z_SR_IQ_MS_IN1 | Calificación de Instalación MS IN1 |  | ZZZ
Z_SR_IQ_MS_IN2 | Calificación de Instalación MS IN2 |  | ZZZ
Z_SR_IQ_MS_IN3 | Calificación de Instalación MS IN3 |  | ZZZ
Z_SR_IQ_MS_IN4 | Calificación de Instalación MS IN4 |  | ZZZ
Z_SR_IQ_MS_L1 | Calificación de Instalación MS L1 |  | ZZZ
Z_SR_IQ_MS_L2 | Calificación de Instalación MS L2 |  | ZZZ
Z_SR_IQ_MS_L3 | Calificación de Instalación MS L3 |  | ZZZ
Z_SR_IQ_MS_L4 | Calificación de Instalación MS L4 |  | ZZZ
Z_SR_IQ_UV_IN1 | Calificación de Instalación UV IN1 |  | ZZZ
Z_SR_IQ_UV_IN2 | Calificación de Instalación UV IN2 |  | ZZZ
Z_SR_IQ_UV_IN3 | Calificación de Instalación UV IN3 |  | ZZZ
Z_SR_IQ_UV_IN4 | Calificación de Instalación UV IN4 |  | ZZZ
Z_SR_IQ_UV_L1 | Calificación de Instalación UV L1 |  | ZZZ
Z_SR_IQ_UV_L2 | Calificación de Instalación UV L2 |  | ZZZ
Z_SR_IQ_UV_L3 | Calificación de Instalación UV L3 |  | ZZZ
Z_SR_IQ_UV_L4 | Calificación de Instalación UV L4 |  | ZZZ
Z_SR_LC_11_IN1 | Calificación de Operación (OQ-PV) HPLC 1100 IN1 |  | ZZZ
Z_SR_LC_11_IN2 | Calificación de Operación (OQ-PV) HPLC 1100 IN2 |  | ZZZ
Z_SR_LC_11_IN3 | Calificación de Operación (OQ-PV) HPLC 1100 IN3 |  | ZZZ
Z_SR_LC_11_IN4 | Calificación de Operación (OQ-PV) HPLC 1100 IN4 |  | ZZZ
Z_SR_LC_11_L1 | Calificación de Operación (OQ-PV) HPLC 1100 L1 |  | ZZZ
Z_SR_LC_11_L2 | Calificación de Operación (OQ-PV) HPLC 1100 L2 |  | ZZZ
Z_SR_LC_11_L3 | Calificación de Operación (OQ-PV) HPLC 1100 L3 |  | ZZZ
Z_SR_LC_11_L4 | Calificación de Operación (OQ-PV) HPLC 1100 L4 |  | ZZZ
Z_SR_LC_112_IN1 | Calificación de Operación (OQ-PV) HPLC 1120 IN1 |  | ZZZ
Z_SR_LC_112_IN2 | Calificación de Operación (OQ-PV) HPLC 1120 IN2 |  | ZZZ
Z_SR_LC_112_IN3 | Calificación de Operación (OQ-PV) HPLC 1120 IN3 |  | ZZZ
Z_SR_LC_112_IN4 | Calificación de Operación (OQ-PV) HPLC 1120 IN4 |  | ZZZ
Z_SR_LC_112_L1 | Calificación de Operación (OQ-PV) HPLC 1120 L1 |  | ZZZ
Z_SR_LC_112_L2 | Calificación de Operación (OQ-PV) HPLC 1120 L2 |  | ZZZ
Z_SR_LC_112_L3 | Calificación de Operación (OQ-PV) HPLC 1120 L3 |  | ZZZ
Z_SR_LC_112_L4 | Calificación de Operación (OQ-PV) HPLC 1120 L4 |  | ZZZ
Z_SR_LC_12_IN1 | Calificación de Operación (OQ-PV) HPLC 1200 IN1 |  | ZZZ
Z_SR_LC_12_IN2 | Calificación de Operación (OQ-PV) HPLC 1200 IN2 |  | ZZZ
Z_SR_LC_12_IN3 | Calificación de Operación (OQ-PV) HPLC 1200 IN3 |  | ZZZ
Z_SR_LC_12_IN4 | Calificación de Operación (OQ-PV) HPLC 1200 IN4 |  | ZZZ
Z_SR_LC_12_L1 | Calificación de Operación (OQ-PV) HPLC 1200 L1 |  | ZZZ
Z_SR_LC_12_L2 | Calificación de Operación (OQ-PV) HPLC 1200 L2 |  | ZZZ
Z_SR_LC_12_L3 | Calificación de Operación (OQ-PV) HPLC 1200 L3 |  | ZZZ
Z_SR_LC_12_L4 | Calificación de Operación (OQ-PV) HPLC 1200 L4 |  | ZZZ
Z_SR_LC_1290_IN1 | Calificación de Operación (OQ-PV) HPLC 1290 IN1 |  | ZZZ
Z_SR_LC_1290_IN2 | Calificación de Operación (OQ-PV) HPLC 1290 IN2 |  | ZZZ
Z_SR_LC_1290_IN3 | Calificación de Operación (OQ-PV) HPLC 1290 IN3 |  | ZZZ
Z_SR_LC_1290_IN4 | Calificación de Operación (OQ-PV) HPLC 1290 IN4 |  | ZZZ
Z_SR_LC_1290_L1 | Calificación de Operación (OQ-PV) HPLC 1290 L1 |  | ZZZ
Z_SR_LC_1290_L2 | Calificación de Operación (OQ-PV) HPLC 1290 L2 |  | ZZZ
Z_SR_LC_1290_L3 | Calificación de Operación (OQ-PV) HPLC 1290 L3 |  | ZZZ
Z_SR_LC_1290_L4 | Calificación de Operación (OQ-PV) HPLC 1290 L4 |  | ZZZ
Z_SR_LC_20_IN1 | Calificación de Operación (OQ-PV) HPLC 1220 - 600Bar IN1 |  | ZZZ
Z_SR_LC_20_IN2 | Calificación de Operación (OQ-PV) HPLC 1220 - 600Bar IN2 |  | ZZZ
Z_SR_LC_20_IN3 | Calificación de Operación (OQ-PV) HPLC 1220 - 600Bar IN3 |  | ZZZ
Z_SR_LC_20_IN4 | Calificación de Operación (OQ-PV) HPLC 1220 - 600Bar IN4 |  | ZZZ
Z_SR_LC_20_L1 | Calificación de Operación (OQ-PV) HPLC 1220 - 600Bar L1 |  | ZZZ
Z_SR_LC_20_L2 | Calificación de Operación (OQ-PV) HPLC 1220 - 600Bar L2 |  | ZZZ
Z_SR_LC_20_L3 | Calificación de Operación (OQ-PV) HPLC 1220 - 600Bar L3 |  | ZZZ
Z_SR_LC_20_L4 | Calificación de Operación (OQ-PV) HPLC 1220 - 600Bar L4 |  | ZZZ
Z_SR_LC_4/6.1S_IN1 | Calificación de Operación (OQ-PV) HPLC KNAUER P4-6.1S IN1 |  | ZZZ
Z_SR_LC_4/6.1S_IN2 | Calificación de Operación (OQ-PV) HPLC KNAUER P4-6.1S IN2 |  | ZZZ
Z_SR_LC_4/6.1S_IN3 | Calificación de Operación (OQ-PV) HPLC KNAUER P4-6.1S IN3 |  | ZZZ
Z_SR_LC_4/6.1S_IN4 | Calificación de Operación (OQ-PV) HPLC KNAUER P4-6.1S IN4 |  | ZZZ
Z_SR_LC_4/6.1S_L1 | Calificación de Operación (OQ-PV) HPLC KNAUER P4-6.1S L1 |  | ZZZ
Z_SR_LC_4/6.1S_L2 | Calificación de Operación (OQ-PV) HPLC KNAUER P4-6.1S L2 |  | ZZZ
Z_SR_LC_4/6.1S_L3 | Calificación de Operación (OQ-PV) HPLC KNAUER P4-6.1S L3 |  | ZZZ
Z_SR_LC_4/6.1S_L4 | Calificación de Operación (OQ-PV) HPLC KNAUER P4-6.1S L4 |  | ZZZ
Z_SR_LC_50_IN1 | Calificación de Operación (OQ-PV) HPLC 1050 IN1 |  | ZZZ
Z_SR_LC_50_IN2 | Calificación de Operación (OQ-PV) HPLC 1050 IN2 |  | ZZZ
Z_SR_LC_50_IN3 | Calificación de Operación (OQ-PV) HPLC 1050 IN3 |  | ZZZ
Z_SR_LC_50_IN4 | Calificación de Operación (OQ-PV) HPLC 1050 IN4 |  | ZZZ
Z_SR_LC_50_L1 | Calificación de Operación (OQ-PV) HPLC 1050 L1 |  | ZZZ
Z_SR_LC_50_L2 | Calificación de Operación (OQ-PV) HPLC 1050 L2 |  | ZZZ
Z_SR_LC_50_L3 | Calificación de Operación (OQ-PV) HPLC 1050 L3 |  | ZZZ
Z_SR_LC_50_L4 | Calificación de Operación (OQ-PV) HPLC 1050 L4 |  | ZZZ
Z_SR_LC_60_IN1 | Calificación de Operación (OQ-PV) HPLC 1260 IN1 |  | ZZZ
Z_SR_LC_60_IN2 | Calificación de Operación (OQ-PV) HPLC 1260 IN2 |  | ZZZ
Z_SR_LC_60_IN3 | Calificación de Operación (OQ-PV) HPLC 1260 IN3 |  | ZZZ
Z_SR_LC_60_IN4 | Calificación de Operación (OQ-PV) HPLC 1260 IN4 |  | ZZZ
Z_SR_LC_60_L1 | Calificación de Operación (OQ-PV) HPLC 1260 L1 |  | ZZZ
Z_SR_LC_60_L2 | Calificación de Operación (OQ-PV) HPLC 1260 L2 |  | ZZZ
Z_SR_LC_60_L3 | Calificación de Operación (OQ-PV) HPLC 1260 L3 |  | ZZZ
Z_SR_LC_60_L4 | Calificación de Operación (OQ-PV) HPLC 1260 L4 |  | ZZZ
Z_SR_LC_90_IN1 | Calificación de Operación (OQ-PV) HPLC 1090 IN1 |  | ZZZ
Z_SR_LC_90_IN2 | Calificación de Operación (OQ-PV) HPLC 1090 IN2 |  | ZZZ
Z_SR_LC_90_IN3 | Calificación de Operación (OQ-PV) HPLC 1090 IN3 |  | ZZZ
Z_SR_LC_90_IN4 | Calificación de Operación (OQ-PV) HPLC 1090 IN4 |  | ZZZ
Z_SR_LC_90_L1 | Calificación de Operación (OQ-PV) HPLC 1090 L1 |  | ZZZ
Z_SR_LC_90_L2 | Calificación de Operación (OQ-PV) HPLC 1090 L2 |  | ZZZ
Z_SR_LC_90_L3 | Calificación de Operación (OQ-PV) HPLC 1090 L3 |  | ZZZ
Z_SR_LC_90_L4 | Calificación de Operación (OQ-PV) HPLC 1090 L4 |  | ZZZ
Z_SR_LC_GE_IN1 | Calificación de Operación (OQ-PV) HPLC Genéricos IN1 |  | ZZZ
Z_SR_LC_GE_IN2 | Calificación de Operación (OQ-PV) HPLC Genéricos IN2 |  | ZZZ
Z_SR_LC_GE_IN3 | Calificación de Operación (OQ-PV) HPLC Genéricos IN3 |  | ZZZ
Z_SR_LC_GE_IN4 | Calificación de Operación (OQ-PV) HPLC Genéricos IN4 |  | ZZZ
Z_SR_LC_GE_L1 | Calificación de Operación (OQ-PV) HPLC Genéricos L1 |  | ZZZ
Z_SR_LC_GE_L2 | Calificación de Operación (OQ-PV) HPLC Genéricos L2 |  | ZZZ
Z_SR_LC_GE_L3 | Calificación de Operación (OQ-PV) HPLC Genéricos L3 |  | ZZZ
Z_SR_LC_GE_L4 | Calificación de Operación (OQ-PV) HPLC Genéricos L4 |  | ZZZ
Z_SR_LC_P6.12L_IN1 | Calificación de Operación (OQ-PV) HPLC KNAUER P6.12L IN1 |  | ZZZ
Z_SR_LC_P6.12L_IN2 | Calificación de Operación (OQ-PV) HPLC KNAUER P6.12L IN2 |  | ZZZ
Z_SR_LC_P6.12L_IN3 | Calificación de Operación (OQ-PV) HPLC KNAUER P6.12L IN3 |  | ZZZ
Z_SR_LC_P6.12L_IN4 | Calificación de Operación (OQ-PV) HPLC KNAUER P6.12L IN4 |  | ZZZ
Z_SR_LC_P6.12L_L1 | Calificación de Operación (OQ-PV) HPLC KNAUER P6.12L L1 |  | ZZZ
Z_SR_LC_P6.12L_L2 | Calificación de Operación (OQ-PV) HPLC KNAUER P6.12L L2 |  | ZZZ
Z_SR_LC_P6.12L_L3 | Calificación de Operación (OQ-PV) HPLC KNAUER P6.12L L3 |  | ZZZ
Z_SR_LC_P6.12L_L4 | Calificación de Operación (OQ-PV) HPLC KNAUER P6.12L L4 |  | ZZZ
Z_SR_OPE_IN1 | Calificación de Operación (OQ-PV) Openlab IN1 |  | ZZZ
Z_SR_OPE_IN2 | Calificación de Operación (OQ-PV) Openlab IN2 |  | ZZZ
Z_SR_OPE_IN3 | Calificación de Operación (OQ-PV) Openlab IN3 |  | ZZZ
Z_SR_OPE_IN4 | Calificación de Operación (OQ-PV) Openlab IN4 |  | ZZZ
Z_SR_OPE_L1 | Calificación de Operación (OQ-PV) Openlab L1 |  | ZZZ
Z_SR_OPE_L2 | Calificación de Operación (OQ-PV) Openlab L2 |  | ZZZ
Z_SR_OPE_L3 | Calificación de Operación (OQ-PV) Openlab L3 |  | ZZZ
Z_SR_OPE_L4 | Calificación de Operación (OQ-PV) Openlab L4 |  | ZZZ
Z_SR_OSM_IN1 | Calificación de operación de Osmómetro IN1 |  | ZZZ
Z_SR_OSM_IN2 | Calificación de operación de Osmómetro IN2 |  | ZZZ
Z_SR_OSM_IN3 | Calificación de operación de Osmómetro IN3 |  | ZZZ
Z_SR_OSM_IN4 | Calificación de operación de Osmómetro IN4 |  | ZZZ
Z_SR_OSM_L1 | Calificación de operación de Osmómetro L1 |  | ZZZ
Z_SR_OSM_L2 | Calificación de operación de Osmómetro L2 |  | ZZZ
Z_SR_OSM_L3 | Calificación de operación de Osmómetro L3 |  | ZZZ
Z_SR_OSM_L4 | Calificación de operación de Osmómetro L4 |  | ZZZ
Z_SR_RQ_GC_IN1 | Calificación de Operación (OQ/PV) GC, post-reparación (RQ) IN1 |  | ZZZ
Z_SR_RQ_GC_IN2 | Calificación de Operación (OQ/PV) GC, post-reparación (RQ) IN2 |  | ZZZ
Z_SR_RQ_GC_IN3 | Calificación de Operación (OQ/PV) GC, post-reparación (RQ) IN3 |  | ZZZ
Z_SR_RQ_GC_IN4 | Calificación de Operación (OQ/PV) GC, post-reparación (RQ) IN4 |  | ZZZ
Z_SR_RQ_GC_L1 | Calificación de Operación (OQ/PV) GC, post-reparación (RQ) L1 |  | ZZZ
Z_SR_RQ_GC_L2 | Calificación de Operación (OQ/PV) GC, post-reparación (RQ) L2 |  | ZZZ
Z_SR_RQ_GC_L3 | Calificación de Operación (OQ/PV) GC, post-reparación (RQ) L3 |  | ZZZ
Z_SR_RQ_GC_L4 | Calificación de Operación (OQ/PV) GC, post-reparación (RQ) L4 |  | ZZZ
Z_SR_RQ_LC_IN1 | Calificación de Operación (OQ/PV) LC, post-reparación (RQ) IN1 |  | ZZZ
Z_SR_RQ_LC_IN2 | Calificación de Operación (OQ/PV) LC, post-reparación (RQ) IN2 |  | ZZZ
Z_SR_RQ_LC_IN3 | Calificación de Operación (OQ/PV) LC, post-reparación (RQ) IN3 |  | ZZZ
Z_SR_RQ_LC_IN4 | Calificación de Operación (OQ/PV) LC, post-reparación (RQ) IN4 |  | ZZZ
Z_SR_RQ_LC_L1 | Calificación de Operación (OQ/PV) LC, post-reparación (RQ) L1 |  | ZZZ
Z_SR_RQ_LC_L2 | Calificación de Operación (OQ/PV) LC, post-reparación (RQ) L2 |  | ZZZ
Z_SR_RQ_LC_L3 | Calificación de Operación (OQ/PV) LC, post-reparación (RQ) L3 |  | ZZZ
Z_SR_RQ_LC_L4 | Calificación de Operación (OQ/PV) LC, post-reparación (RQ) L4 |  | ZZZ
Z_SR_RQ_MS_IN1 | Calificación de Operación (OQ/PV) MS, post-reparación (RQ) IN1 |  | ZZZ
Z_SR_RQ_MS_IN2 | Calificación de Operación (OQ/PV) MS, post-reparación (RQ) IN2 |  | ZZZ
Z_SR_RQ_MS_IN3 | Calificación de Operación (OQ/PV) MS, post-reparación (RQ) IN3 |  | ZZZ
Z_SR_RQ_MS_IN4 | Calificación de Operación (OQ/PV) MS, post-reparación (RQ) IN4 |  | ZZZ
Z_SR_RQ_MS_L1 | Calificación de Operación (OQ/PV) MS, post-reparación (RQ) L1 |  | ZZZ
Z_SR_RQ_MS_L2 | Calificación de Operación (OQ/PV) MS, post-reparación (RQ) L2 |  | ZZZ
Z_SR_RQ_MS_L3 | Calificación de Operación (OQ/PV) MS, post-reparación (RQ) L3 |  | ZZZ
Z_SR_RQ_MS_L4 | Calificación de Operación (OQ/PV) MS, post-reparación (RQ) L4 |  | ZZZ
Z_SR_RQ_UV_IN1 | Calificación de Operación (OQ/PV) UV, post-reparación (RQ) IN1 |  | ZZZ
Z_SR_RQ_UV_IN2 | Calificación de Operación (OQ/PV) UV, post-reparación (RQ) IN2 |  | ZZZ
Z_SR_RQ_UV_IN3 | Calificación de Operación (OQ/PV) UV, post-reparación (RQ) IN3 |  | ZZZ
Z_SR_RQ_UV_IN4 | Calificación de Operación (OQ/PV) UV, post-reparación (RQ) IN4 |  | ZZZ
Z_SR_RQ_UV_L1 | Calificación de Operación (OQ/PV) UV, post-reparación (RQ) L1 |  | ZZZ
Z_SR_RQ_UV_L2 | Calificación de Operación (OQ/PV) UV, post-reparación (RQ) L2 |  | ZZZ
Z_SR_RQ_UV_L3 | Calificación de Operación (OQ/PV) UV, post-reparación (RQ) L3 |  | ZZZ
Z_SR_RQ_UV_L4 | Calificación de Operación (OQ/PV) UV, post-reparación (RQ) L4 |  | ZZZ
Z_SR_SW_CHS_IN1 | Calificación de Operación (OQ-PV) Software ChemStation, ChemStore y SP IN1 |  | ZZZ
Z_SR_SW_CHS_IN2 | Calificación de Operación (OQ-PV) Software ChemStation, ChemStore y SP IN2 |  | ZZZ
Z_SR_SW_CHS_IN3 | Calificación de Operación (OQ-PV) Software ChemStation, ChemStore y SP IN3 |  | ZZZ
Z_SR_SW_CHS_IN4 | Calificación de Operación (OQ-PV) Software ChemStation, ChemStore y SP IN4 |  | ZZZ
Z_SR_SW_CHS_L1 | Calificación de Operación (OQ-PV) Software ChemStation, ChemStore y SP L1 |  | ZZZ
Z_SR_SW_CHS_L2 | Calificación de Operación (OQ-PV) Software ChemStation, ChemStore y SP L2 |  | ZZZ
Z_SR_SW_CHS_L3 | Calificación de Operación (OQ-PV) Software ChemStation, ChemStore y SP L3 |  | ZZZ
Z_SR_SW_CHS_L4 | Calificación de Operación (OQ-PV) Software ChemStation, ChemStore y SP L4 |  | ZZZ
Z_SR_SW_CHSC_IN1 | Calificación de Operación (OQ-PV) Software ChemStation, ChemStore y SP. Cliente Adicional IN1 |  | ZZZ
Z_SR_SW_CHSC_IN2 | Calificación de Operación (OQ-PV) Software ChemStation, ChemStore y SP. Cliente Adicional IN2 |  | ZZZ
Z_SR_SW_CHSC_IN3 | Calificación de Operación (OQ-PV) Software ChemStation, ChemStore y SP. Cliente Adicional IN3 |  | ZZZ
Z_SR_SW_CHSC_IN4 | Calificación de Operación (OQ-PV) Software ChemStation, ChemStore y SP. Cliente Adicional IN4 |  | ZZZ
Z_SR_SW_CHSC_L1 | Calificación de Operación (OQ-PV) Software ChemStation, ChemStore y SP. Cliente Adicional L1 |  | ZZZ
Z_SR_SW_CHSC_L2 | Calificación de Operación (OQ-PV) Software ChemStation, ChemStore y SP. Cliente Adicional L2 |  | ZZZ
Z_SR_SW_CHSC_L3 | Calificación de Operación (OQ-PV) Software ChemStation, ChemStore y SP. Cliente Adicional L3 |  | ZZZ
Z_SR_SW_CHSC_L4 | Calificación de Operación (OQ-PV) Software ChemStation, ChemStore y SP. Cliente Adicional L4 |  | ZZZ
Z_SR_SW_IN1 | Calificación de Operación (OQ-PV) Software ChemStation IN1 |  | ZZZ
Z_SR_SW_IN2 | Calificación de Operación (OQ-PV) Software ChemStation IN2 |  | ZZZ
Z_SR_SW_IN3 | Calificación de Operación (OQ-PV) Software ChemStation IN3 |  | ZZZ
Z_SR_SW_IN4 | Calificación de Operación (OQ-PV) Software ChemStation IN4 |  | ZZZ
Z_SR_SW_L1 | Calificación de Operación (OQ-PV) Software ChemStation L1 |  | ZZZ
Z_SR_SW_L2 | Calificación de Operación (OQ-PV) Software ChemStation L2 |  | ZZZ
Z_SR_SW_L3 | Calificación de Operación (OQ-PV) Software ChemStation L3 |  | ZZZ
Z_SR_SW_L4 | Calificación de Operación (OQ-PV) Software ChemStation L4 |  | ZZZ
Z_SR_UV_52_IN1 | Calificación de Operación (OQ-PV) UV 8452 IN1 |  | ZZZ
Z_SR_UV_52_IN2 | Calificación de Operación (OQ-PV) UV 8452 IN2 |  | ZZZ
Z_SR_UV_52_IN3 | Calificación de Operación (OQ-PV) UV 8452 IN3 |  | ZZZ
Z_SR_UV_52_IN4 | Calificación de Operación (OQ-PV) UV 8452 IN4 |  | ZZZ
Z_SR_UV_52_L1 | Calificación de Operación (OQ-PV) UV 8452 L1 |  | ZZZ
Z_SR_UV_52_L2 | Calificación de Operación (OQ-PV) UV 8452 L2 |  | ZZZ
Z_SR_UV_52_L3 | Calificación de Operación (OQ-PV) UV 8452 L3 |  | ZZZ
Z_SR_UV_52_L4 | Calificación de Operación (OQ-PV) UV 8452 L4 |  | ZZZ
Z_SR_UV_53_IN1 | Calificación de Operación (OQ-PV) UV 8453 IN1 |  | ZZZ
Z_SR_UV_53_IN2 | Calificación de Operación (OQ-PV) UV 8453 IN2 |  | ZZZ
Z_SR_UV_53_IN3 | Calificación de Operación (OQ-PV) UV 8453 IN3 |  | ZZZ
Z_SR_UV_53_IN4 | Calificación de Operación (OQ-PV) UV 8453 IN4 |  | ZZZ
Z_SR_UV_53_L1 | Calificación de Operación (OQ-PV) UV 8453 L1 |  | ZZZ
Z_SR_UV_53_L2 | Calificación de Operación (OQ-PV) UV 8453 L2 |  | ZZZ
Z_SR_UV_53_L3 | Calificación de Operación (OQ-PV) UV 8453 L3 |  | ZZZ
Z_SR_UV_53_L4 | Calificación de Operación (OQ-PV) UV 8453 L4 |  | ZZZ
Z_SR_UV_53C_IN1 | Calificación de Operación (OQ-PV) UV 8453-UV-Vis Cary 60 IN1 |  | ZZZ
Z_SR_UV_53C_IN2 | Calificación de Operación (OQ-PV) UV 8453-UV-Vis Cary 60 IN2 |  | ZZZ
Z_SR_UV_53C_IN3 | Calificación de Operación (OQ-PV) UV 8453-UV-Vis Cary 60 IN3 |  | ZZZ
Z_SR_UV_53C_IN4 | Calificación de Operación (OQ-PV) UV 8453-UV-Vis Cary 60 IN4 |  | ZZZ
Z_SR_UV_53C_L1 | Calificación de Operación (OQ-PV) UV 8453-UV-Vis Cary 60 L1 |  | ZZZ
Z_SR_UV_53C_L2 | Calificación de Operación (OQ-PV) UV 8453-UV-Vis Cary 60 L2 |  | ZZZ
Z_SR_UV_53C_L3 | Calificación de Operación (OQ-PV) UV 8453-UV-Vis Cary 60 L3 |  | ZZZ
Z_SR_UV_53C_L4 | Calificación de Operación (OQ-PV) UV 8453-UV-Vis Cary 60 L4 |  | ZZZ
Z_SR_UV_54_IN1 | Calificación de Operación (OQ-PV) UV 8454-UV-Vis Cary IN1 |  | ZZZ
Z_SR_UV_54_IN2 | Calificación de Operación (OQ-PV) UV 8454-UV-Vis Cary IN2 |  | ZZZ
Z_SR_UV_54_IN3 | Calificación de Operación (OQ-PV) UV 8454-UV-Vis Cary IN3 |  | ZZZ
Z_SR_UV_54_IN4 | Calificación de Operación (OQ-PV) UV 8454-UV-Vis Cary IN4 |  | ZZZ
Z_SR_UV_54_L1 | Calificación de Operación (OQ-PV) UV 8454-UV-Vis Cary L1 |  | ZZZ
Z_SR_UV_54_L2 | Calificación de Operación (OQ-PV) UV 8454-UV-Vis Cary L2 |  | ZZZ
Z_SR_UV_54_L3 | Calificación de Operación (OQ-PV) UV 8454-UV-Vis Cary L3 |  | ZZZ
Z_SR_UV_54_L4 | Calificación de Operación (OQ-PV) UV 8454-UV-Vis Cary L4 |  | ZZZ
Z_SR_UV_GE_IN1 | Calificación de Operación (OQ-PV) UV Genéricos IN1 |  | ZZZ
Z_SR_UV_GE_IN2 | Calificación de Operación (OQ-PV) UV Genéricos IN2 |  | ZZZ
Z_SR_UV_GE_IN3 | Calificación de Operación (OQ-PV) UV Genéricos IN3 |  | ZZZ
Z_SR_UV_GE_IN4 | Calificación de Operación (OQ-PV) UV Genéricos IN4 |  | ZZZ
Z_SR_UV_GE_L1 | Calificación de Operación (OQ-PV) UV Genéricos L1 |  | ZZZ
Z_SR_UV_GE_L2 | Calificación de Operación (OQ-PV) UV Genéricos L2 |  | ZZZ
Z_SR_UV_GE_L3 | Calificación de Operación (OQ-PV) UV Genéricos L3 |  | ZZZ
Z_SR_UV_GE_L4 | Calificación de Operación (OQ-PV) UV Genéricos L4 |  | ZZZ
Z_SR_UV_GE_S12_IN1 | Calificación de Operación (OQ-PV) UV Libra S12 IN1 |  | ZZZ
Z_SR_UV_GE_S12_IN2 | Calificación de Operación (OQ-PV) UV Libra S12 IN2 |  | ZZZ
Z_SR_UV_GE_S12_IN3 | Calificación de Operación (OQ-PV) UV Libra S12 IN3 |  | ZZZ
Z_SR_UV_GE_S12_IN4 | Calificación de Operación (OQ-PV) UV Libra S12 IN4 |  | ZZZ
Z_SR_UV_GE_S12_L1 | Calificación de Operación (OQ-PV) UV Libra S12 L1 |  | ZZZ
Z_SR_UV_GE_S12_L2 | Calificación de Operación (OQ-PV) UV Libra S12 L2 |  | ZZZ
Z_SR_UV_GE_S12_L3 | Calificación de Operación (OQ-PV) UV Libra S12 L3 |  | ZZZ
Z_SR_UV_GE_S12_L4 | Calificación de Operación (OQ-PV) UV Libra S12 L4 |  | ZZZ
Z_SR_UV_GE_S22_IN1 | Calificación de Operación (OQ-PV) UV Libra S22 IN1 |  | ZZZ
Z_SR_UV_GE_S22_IN2 | Calificación de Operación (OQ-PV) UV Libra S22 IN2 |  | ZZZ
Z_SR_UV_GE_S22_IN3 | Calificación de Operación (OQ-PV) UV Libra S22 IN3 |  | ZZZ
Z_SR_UV_GE_S22_IN4 | Calificación de Operación (OQ-PV) UV Libra S22 IN4 |  | ZZZ
Z_SR_UV_GE_S22_L1 | Calificación de Operación (OQ-PV) UV Libra S22 L1 |  | ZZZ
Z_SR_UV_GE_S22_L2 | Calificación de Operación (OQ-PV) UV Libra S22 L2 |  | ZZZ
Z_SR_UV_GE_S22_L3 | Calificación de Operación (OQ-PV) UV Libra S22 L3 |  | ZZZ
Z_SR_UV_GE_S22_L4 | Calificación de Operación (OQ-PV) UV Libra S22 L4 |  | ZZZ
Z_SR_UV_GE_S6_IN1 | Calificación de operación (OQ-PV) UV Libra S6 IN1 |  | ZZZ
Z_SR_UV_GE_S6_IN2 | Calificación de operación (OQ-PV) UV Libra S6 IN2 |  | ZZZ
Z_SR_UV_GE_S6_IN3 | Calificación de operación (OQ-PV) UV Libra S6 IN3 |  | ZZZ
Z_SR_UV_GE_S6_IN4 | Calificación de operación (OQ-PV) UV Libra S6 IN4 |  | ZZZ
Z_SR_UV_GE_S6_L1 | Calificación de operación (OQ-PV) UV Libra S6 L1 |  | ZZZ
Z_SR_UV_GE_S6_L2 | Calificación de operación (OQ-PV) UV Libra S6 L2 |  | ZZZ
Z_SR_UV_GE_S6_L3 | Calificación de operación (OQ-PV) UV Libra S6 L3 |  | ZZZ
Z_SR_UV_GE_S6_L4 | Calificación de operación (OQ-PV) UV Libra S6 L4 |  | ZZZ
Z_SR_UV_TD_IN1 | Calificación de Operación (OQ-PV) UV 8452/3 - Test de Disolución IN1 |  | ZZZ
Z_SR_UV_TD_IN2 | Calificación de Operación (OQ-PV) UV 8452/3 - Test de Disolución IN2 |  | ZZZ
Z_SR_UV_TD_IN3 | Calificación de Operación (OQ-PV) UV 8452/3 - Test de Disolución IN3 |  | ZZZ
Z_SR_UV_TD_IN4 | Calificación de Operación (OQ-PV) UV 8452/3 - Test de Disolución IN4 |  | ZZZ
Z_SR_UV_TD_L1 | Calificación de Operación (OQ-PV) UV 8452/3 - Test de Disolución L1 |  | ZZZ
Z_SR_UV_TD_L2 | Calificación de Operación (OQ-PV) UV 8452/3 - Test de Disolución L2 |  | ZZZ
Z_SR_UV_TD_L3 | Calificación de Operación (OQ-PV) UV 8452/3 - Test de Disolución L3 |  | ZZZ
Z_SR_UV_TD_L4 | Calificación de Operación (OQ-PV) UV 8452/3 - Test de Disolución L4 |  | ZZZ
Z_ST_01 | Servicio técnico |  | ZZZ
Z_SU_01 | Adicional Servicio Urgente 48hs. Zonas L1, L2, L3 y L4 |  | ZZZ
Z_SU_02 | Adicional Servicio Urgente Zonas IN1, IN2, IN3 y IN4 |  | ZZZ
Z_VDD_IN1 | Visita de diagnóstico. Interior zona IN1 |  | ZZZ
Z_VDD_IN2 | Visita de diagnóstico. Interior zona IN2 |  | ZZZ
Z_VDD_IN3 | Visita de diagnóstico. Interior zona IN3 |  | ZZZ
Z_VDD_IN4 | Visita de diagnóstico. Interior zona IN4 |  | ZZZ
Z_VDD_L1 | Visita de diagnóstico. Local zona L1 |  | ZZZ
Z_VDD_L1XP | Visita de diagnóstico express. Local zona L1 |  | ZZZ
Z_VDD_L2 | Visita de diagnóstico. Local zona L2 |  | ZZZ
Z_VDD_L3 | Visita de diagnóstico. Local zona L3 |  | ZZZ
Z_VDD_L4 | Visita de diagnóstico. Local zona L4 |  | ZZZ
Z_VIA | Viáticos |  | ZZZ
Z-12-100012 | Touchscreen display for polarimeter P8000-T with | 9027.90.99.900G | Kruss
Z-12-100037 | Touchpanel 1,4 open frame 5.7 |  | Kruss | Alemania
Z-12-100119 | P.3000 Display |  | Kruss | Alemania
Z-12-100121 | P3000 Prozessormodul |  | Kruss | Alemania
Z161638TOO | Ferrule 3/8"" Teflon 2-Piece CENT |  | EST
Z164261032 | He flow restrictor |  | EST | EEUU
Z164261052 | N2 |  | EST
Z16601814D | Nut 1/8"" 1/4-28 Green Flangeless |  | EST
Z16601814P | Nut 1/8"" super flangless Derlin |  | EST
Z166218PEK | Ferrule 1/8"" Peek super Flangless |  | EST
Z166218TEF | Ferrule 1/8" Teflon Flangeless |  | EST
Z1822524SR | Relay MCR Forcibly Guided |  | EST
Z1838FP001 | EH! PWMTC PCB Assy EV |  | EST
Z1838FP002 | EH! IOC PCB Assy |  | EST
Z1838FP003 | EH! PCB Digital I/O Bd EV |  | EST
Z184620075 | Socket for Forcibly Guided Rel |  | EST
ZA 1500 | Generador de Aire |  | ZZZ
ZA.1500 (7A-15EA) | Generador de Aire |  | ZZZ
ZA.1500.V4 | 1500 cc/min of Zero Air, purity < 0,05 ppm HCs, < SN: 049710290817 |  | FDGS
ZA-1500 | ZERO AIR GENERATOR |  | FDGS
Zeltec | Compartimiento de Columna |  | ZZZ
ZF1S6-10 | Ferrule, 316SS, 1/16", pk.10 (equivalent 228-16000-19) | 9027.90.99.900G | VAL
ZG1146XC | Mainboard S2550, 50D |  | Knauer | Alemania
ZG1156BC | Mainboard P6.1L Master |  | Knauer
ZG1167XC | Mainboard UVD2.1L | 9027.90.99.900G | Knauer
ZG1167XD | Mainboard UVD2.1L | 8413.91.90.900Y | Agilent | Alemania
ZG4119XB | MAINBOARD MICRO PUMP |  | Knauer
ZN1-10 | Nut, 1/16", standard, SS, pk.10 (equivalent (228-16001-84) |  | VAL

## Hoja2
Marca | Marca2 | Cantidad
0 |  | 0
2MA |  | 0
Accumax | Accumax | 0
Agilent | Agilent | 0
AGS |  | 0
AOT |  | 0
ATL |  | 0
BAN |  | 0
BGB |  | 0
BIK |  | 0
BIO |  | 0
BOE |  | 0
CHR |  | 0
CIC |  | 0
CIT |  | 0
CPL |  | 0
CTC | CTC | 0
CTS | CTS | 0
Data Apex | Data Apex | 0
DEL |  | 0
DON |  | 0
EST | EST | 0
EVO |  | 0
EWS |  | 0
FDGS | FDGS | 0
FLE |  | 0
Flusitec | Flusitec | 0
FUN |  | 0
GJC |  | 0
HAU |  | 0
HML |  | 0
HTA | HTA | 0
HYD |  | 0
JAS |  | 0
Knauer | Knauer | 0
Kruss | Kruss | 0
LAB |  | 0
LEN |  | 0
LOC |  | 0
MMQ |  | 0
MOU |  | 0
MRC |  | 0
MSN |  | 0
MYS |  | 0
NEU |  | 0
NIK |  | 0
OME |  | 0
OMN |  | 0
PAR |  | 0
PEK |  | 0
PER |  | 0
RES |  | 0
RIG |  | 0
SCI |  | 0
SED |  | 0
SHI |  | 0
SIE |  | 0
SMA |  | 0
TRO |  | 0
UNI |  | 0
VAL |  | 0
VIM |  | 0
WAS |  | 0
WAT |  | 0
WEL |  | 0
WIK |  | 0
WIL |  | 0
XRW |  | 0
ZEU |  | 0
ZZZ |  | 0
Total |  | 0